## Лист1
Приложение № 2
Утверждено приказом № 421 от 4 августа 2020 г. Минстроя РФ
Наименование редакции сметных нормативов |  |  | ФЕР2020 (с Изм. 1-4)
Наименование программного продукта |  |  | ПК "ГРАНД-Смета 2021"
ФГБОУ ВО СГУПС
(наименование стройки)
г.Новосибирск, ул. Д. Ковальчук 187
(наименование объекта капитального строительства)
ЛОКАЛЬНЫЙ СМЕТНЫЙ РАСЧЕТ (СМЕТА) № 3/20
Выполнение работ по текущему ремонту комнат общежития № 1 (комнаты №118,120, 122,124,126,127,129,131,133,135 и прилегающий к ним коридор )
(наименование конструктивного решения)
Составлен | базисно-индексным | методом
Основание | техническое задание
(проектная и (или) иная техническая документация)
Составлен(а) в текущем (базисном) уровне цен |  |  | 4 квартал 2020г.
Сметная стоимость |  | 4119.04 | (522,06) | тыс.руб.
в том числе:
| строительных работ | 3262.11 | (413,45) | тыс.руб. |  | Средства на оплату труда рабочих |  |  |  |  | 0 | (40,21) | тыс.руб.
| монтажных работ | 103.13 | (13,07) | тыс.руб. |  | Нормативные затраты труда рабочих | [5 empty] | 4532.39 | чел.час.
| оборудования | 0 | (0) | тыс.руб. |  | Нормативные затраты труда машинистов | [5 empty] | 47.94 | чел.час.
| прочих затрат | 0 | (0) | тыс.руб. |  | Расчетный измеритель конструктивного решения
№ п/п | Обоснование | Наименование работ и затрат |  |  | Единица измерения | Количество |  |  | Сметная стоимость в базисном уровне цен (в текущем уровне цен (гр. 8) для ресурсов, отсутствующих в СНБ), руб. |  |  | Индексы | Сметная стоимость в текущем уровне цен, руб.
[6 empty] | на единицу | коэффициенты | всего с учетом коэффициентов | на единицу | коэффициенты | всего
1 | 2 | 3 |  |  | 4 | 5 | 6 | 7 | 8 | 9 | 10 | 11 | 12
Раздел 1. Демонтажные работы | [13 empty] | Раздел 1. Демонтажные работы
1 | ФЕРр63-5-1 | Снятие обоев: простых и улучшенных Объем=727,24 / 100 |  |  | 4: 100 м2; 7: 7,2724 |  | Снятие обоев: простых и улучшенных Объем=727,24 / 100
| 1 | ОТ |  |  | 8: 81.12; 10: 589.94 |  |  | ОТ
| 999-9900 | Строительный мусор |  |  | 4: т; 5: 0,03; 7: 0,218172 |  |  |  | Строительный мусор
|  | ЗТ |  |  | 4: чел.-ч; 5: 10,4; 7: 75,63296 |  |  |  |  | ЗТ
|  | Итого по расценке |  |  | 8: 81.12; 10: 589.94 |  |  |  |  | Итого по расценке
|  | ФОТ |  |  | 10: 589.94 |  |  |  |  | ФОТ
| МДС81-33.2004 Прил.5 п.13 | НР Стекольные, обойные и облицовочные работы (ремонтно-строительные) |  |  | 4: %; 5: 77; 7: 77; 10: 454.25 |  |  |  |  | НР Стекольные, обойные и облицовочные работы (ремонтно-строительные)
| Письмо №АП-5536/06 Прил.2 п.13 | СП Стекольные, обойные и облицовочные работы (ремонтно-строительные) |  |  | 4: %; 5: 50; 7: 50; 10: 294.97 |  |  |  |  | СП Стекольные, обойные и облицовочные работы (ремонтно-строительные)
|  | Всего по позиции |  |  | 10: 1339.16 | [5 empty] | Всего по позиции
2 | ФЕРр62-41-1 | Очистка вручную потолков от потолочных плиток из пенополистирола Объем=28,2 / 100 |  |  | 4: 100 м2; 7: 0,282 |  | Очистка вручную потолков от потолочных плиток из пенополистирола Объем=28,2 / 100
| 1 | ОТ |  |  | 8: 162.24; 10: 45.75 |  |  | ОТ
|  | ЗТ |  |  | 4: чел.-ч; 5: 20,8; 7: 5,8656 |  |  |  |  | ЗТ
|  | Итого по расценке |  |  | 8: 162.24; 10: 45.75 |  |  |  |  | Итого по расценке
|  | ФОТ |  |  | 10: 45.75 |  |  |  |  | ФОТ
| МДС81-33.2004 Прил.5 п.12 | НР Малярные работы (ремонтно-строительные) |  |  | 4: %; 5: 80; 7: 80; 10: 36.6 |  |  |  |  | НР Малярные работы (ремонтно-строительные)
| Письмо №АП-5536/06 Прил.2 п.12 | СП Малярные работы (ремонтно-строительные) |  |  | 4: %; 5: 50; 7: 50; 10: 22.88 |  |  |  |  | СП Малярные работы (ремонтно-строительные)
|  | Всего по позиции |  |  | 10: 105.23 | [5 empty] | Всего по позиции
3 | ФЕРр57-2-1 | Разборка покрытий полов: из линолеума и релина Объем=(230,3+91,8) / 100 |  |  | 4: 100 м2; 7: 3,221 |  | Разборка покрытий полов: из линолеума и релина Объем=(230,3+91,8) / 100
| 1 | ОТ |  |  | 8: 88.84; 10: 286.15 |  |  | ОТ
| 2 | ЭМ |  |  | 8: 4.06; 10: 13.08 |  |  | ЭМ
| 3 | в т.ч. ОТм |  |  | 8: 1.76; 10: 5.67 |  |  | в т.ч. ОТм
| 999-9900 | Строительный мусор |  |  | 4: т; 5: 0,47; 7: 1,51387 |  |  |  | Строительный мусор
|  | ЗТ |  |  | 4: чел.-ч; 5: 11,39; 7: 36,68719 |  |  |  |  | ЗТ
|  | ЗТм |  |  | 4: чел.-ч; 5: 0,13; 7: 0,41873 |  |  |  |  | ЗТм
|  | Итого по расценке |  |  | 8: 92.9; 10: 299.23 |  |  |  |  | Итого по расценке
|  | ФОТ |  |  | 10: 291.82 |  |  |  |  | ФОТ
| МДС81-33.2004 Прил.5 п.7 | НР Полы (ремонтно-строительные) |  |  | 4: %; 5: 80; 7: 80; 10: 233.46 |  |  |  |  | НР Полы (ремонтно-строительные)
| Письмо №АП-5536/06 Прил.2 п.7 | СП Полы (ремонтно-строительные) |  |  | 4: %; 5: 68; 7: 68; 10: 198.44 |  |  |  |  | СП Полы (ремонтно-строительные)
|  | Всего по позиции |  |  | 10: 731.13 | [5 empty] | Всего по позиции
4 | ФЕРр57-3-1 | Разборка плинтусов: деревянных и из пластмассовых материалов Объем=(255,86+74,55) / 100 |  |  | 4: 100 м; 7: 3,3041 |  | Разборка плинтусов: деревянных и из пластмассовых материалов Объем=(255,86+74,55) / 100
| 1 | ОТ |  |  | 8: 29.41; 10: 97.17 |  |  | ОТ
| 999-9900 | Строительный мусор |  |  | 4: т; 5: 0,11; 7: 0,363451 |  |  |  | Строительный мусор
|  | ЗТ |  |  | 4: чел.-ч; 5: 3,77; 7: 12,456457 |  |  |  |  | ЗТ
|  | Итого по расценке |  |  | 8: 29.41; 10: 97.17 |  |  |  |  | Итого по расценке
|  | ФОТ |  |  | 10: 97.17 |  |  |  |  | ФОТ
| МДС81-33.2004 Прил.5 п.7 | НР Полы (ремонтно-строительные) |  |  | 4: %; 5: 80; 7: 80; 10: 77.74 |  |  |  |  | НР Полы (ремонтно-строительные)
| Письмо №АП-5536/06 Прил.2 п.7 | СП Полы (ремонтно-строительные) |  |  | 4: %; 5: 68; 7: 68; 10: 66.08 |  |  |  |  | СП Полы (ремонтно-строительные)
|  | Всего по позиции |  |  | 10: 240.99 | [5 empty] | Всего по позиции
5 | ФЕР10-05-011-02 | Разборка подвесных потолков из гипсокартонных листов (ГКЛ): одноуровневых Объем=32,7 / 100 |  |  | 4: 100 м2; 7: 0,327 |  | Разборка подвесных потолков из гипсокартонных листов (ГКЛ): одноуровневых Объем=32,7 / 100
| Приказ от 04.09.2019 № 519/пр табл.2 п.2 | Демонтаж (разборка) сборных деревянных конструкций ОЗП=0,8; ЭМ=0,8 к расх.; ЗПМ=0,8; МАТ=0 к расх.; ТЗ=0,8; ТЗМ=0,8 | [17 empty] | Демонтаж (разборка) сборных деревянных конструкций ОЗП=0,8; ЭМ=0,8 к расх.; ЗПМ=0,8; МАТ=0 к расх.; ТЗ=0,8; ТЗМ=0,8
| 1 | ОТ |  |  | 8: 879.79; 9: 0,8; 10: 230.15 |  |  | ОТ
| 2 | ЭМ |  |  | 8: 45.16; 9: 0,8; 10: 11.81 |  |  | ЭМ
| 3 | в т.ч. ОТм |  |  | 8: 4.77; 9: 0,8; 10: 1.25 |  |  | в т.ч. ОТм
| 4 | М |  |  | 8: 3372.27; 9: 0; 10: 0 |  |  | М
| 01.6.01.02 | Листы гипсокартонные |  |  | 4: м2; 5: 111; 6: 0; 7: 0 |  |  |  | Листы гипсокартонные
| 07.2.06.04 | Тяга подвесов |  |  | 4: шт; 5: 81; 6: 0; 7: 0 |  |  |  | Тяга подвесов
|  | ЗТ |  |  | 4: чел.-ч; 5: 97; 6: 0,8; 7: 25,3752 |  |  |  |  | ЗТ
|  | ЗТм |  |  | 4: чел.-ч; 5: 0,38; 6: 0,8; 7: 0,099408 |  |  |  |  | ЗТм
|  | Итого по расценке |  |  | 8: 4297.22; 10: 241.96 |  |  |  |  | Итого по расценке
|  | ФОТ |  |  | 10: 231.4 |  |  |  |  | ФОТ
| МДС81-33.2004 Прил.4 п.10 | НР Деревянные конструкции |  |  | 4: %; 5: 118; 6: 0,9; 7: 106,2; 10: 245.75 |  |  |  |  | НР Деревянные конструкции
| Письмо №АП-5536/06 от 18.11.04 Прил.1 п.10 | СП Деревянные конструкции |  |  | 4: %; 5: 63; 6: 0,85; 7: 53,55; 10: 123.91 |  |  |  |  | СП Деревянные конструкции
|  | Всего по позиции |  |  | 10: 611.62 | [5 empty] | Всего по позиции
6 | ФЕРр57-2-4 | Разборка покрытий полов: цементных толщиной 50 мм Объем=(230,3+91,8) / 100 |  |  | 4: 100 м2; 7: 3,221 |  | Разборка покрытий полов: цементных толщиной 50 мм Объем=(230,3+91,8) / 100
|  | ПЗ=0,33 (ОЗП=0,33; ЭМ=0,33 к расх.; ЗПМ=0,33; МАТ=0,33 к расх.; ТЗ=0,33; ТЗМ=0,33) | [17 empty] | ПЗ=0,33 (ОЗП=0,33; ЭМ=0,33 к расх.; ЗПМ=0,33; МАТ=0,33 к расх.; ТЗ=0,33; ТЗМ=0,33)
| 1 | ОТ |  |  | 8: 948.54; 9: 0,33; 10: 1008.23 |  |  | ОТ
| 2 | ЭМ |  |  | 8: 1052.17; 9: 0,33; 10: 1118.38 |  |  | ЭМ
| 3 | в т.ч. ОТм |  |  | 8: 24.3; 9: 0,33; 10: 25.83 |  |  | в т.ч. ОТм
| 999-9900 | Строительный мусор |  |  | 4: т; 5: 33; 6: 0,33; 7: 35,07669 |  |  |  | Строительный мусор
|  | ЗТ |  |  | 4: чел.-ч; 5: 111,2; 6: 0,33; 7: 118,197816 |  |  |  |  | ЗТ
|  | ЗТм |  |  | 4: чел.-ч; 5: 1,8; 6: 0,33; 7: 1,913274 |  |  |  |  | ЗТм
|  | Итого по расценке |  |  | 8: 2000.71; 10: 2126.61 |  |  |  |  | Итого по расценке
|  | ФОТ |  |  | 10: 1034.06 |  |  |  |  | ФОТ
| МДС81-33.2004 Прил.5 п.7 | НР Полы (ремонтно-строительные) |  |  | 4: %; 5: 80; 7: 80; 10: 827.25 |  |  |  |  | НР Полы (ремонтно-строительные)
| Письмо №АП-5536/06 Прил.2 п.7 | СП Полы (ремонтно-строительные) |  |  | 4: %; 5: 68; 7: 68; 10: 703.16 |  |  |  |  | СП Полы (ремонтно-строительные)
|  | Всего по позиции |  |  | 10: 3657.02 | [5 empty] | Всего по позиции
|  | Итого по разделу 1 Демонтажные работы |  |  | 10: 6685.15 | [7 empty] | Итого по разделу 1 Демонтажные работы
Раздел 2. Строительные работы | [13 empty] | Раздел 2. Строительные работы
Полы | [21 empty] | Полы
7 | ФЕР11-01-011-01 | Устройство стяжек: цементных толщиной 20 мм Объем=(230,3+91,8) / 100 |  |  | 4: 100 м2; 7: 3,221 |  | Устройство стяжек: цементных толщиной 20 мм Объем=(230,3+91,8) / 100
| Приказ от 04.08.2020 № 421/пр п.58б | При применении сметных норм, включенных в сборники ГЭСН (ФЕР, ТЕР), аналогичных технологическим процессам в новом строительстве, в том числе по возведению новых конструктивных элементов ОЗП=1,15; ЭМ=1,25 к расх.; ЗПМ=1,25; ТЗ=1,15; ТЗМ=1,25 | [17 empty] | При применении сметных норм, включенных в сборники ГЭСН (ФЕР, ТЕР), аналогичных технологическим процессам в новом строительстве, в том числе по возведению новых конструктивных элементов ОЗП=1,15; ЭМ=1,25 к расх.; ЗПМ=1,25; ТЗ=1,15; ТЗМ=1,25
| 1 | ОТ |  |  | 8: 282.66; 9: 1,15; 10: 1047.02 |  |  | ОТ
| 2 | ЭМ |  |  | 8: 43.61; 9: 1,25; 10: 175.58 |  |  | ЭМ
| 3 | в т.ч. ОТм |  |  | 8: 17.15; 9: 1,25; 10: 69.05 |  |  | в т.ч. ОТм
| 4 | М |  |  | 8: 8.54; 10: 27.51 |  |  | М
| 04.3.01.09 | Раствор готовый кладочный тяжелый цементный |  |  | 4: м3; 5: 2,04; 7: 6,57084 |  |  |  | Раствор готовый кладочный тяжелый цементный
|  | ЗТ |  |  | 4: чел.-ч; 5: 35,6; 6: 1,15; 7: 131,86774 |  |  |  |  | ЗТ
|  | ЗТм |  |  | 4: чел.-ч; 5: 1,27; 6: 1,25; 7: 5,1133375 |  |  |  |  | ЗТм
|  | Итого по расценке |  |  | 8: 334.81; 10: 1250.11 |  |  |  |  | Итого по расценке
|  | ФОТ |  |  | 10: 1116.07 |  |  |  |  | ФОТ
| МДС81-33.2004 Прил.4 п.11 | НР Полы |  |  | 4: %; 5: 123; 6: 0,9; 7: 110,7; 10: 1235.49 |  |  |  |  | НР Полы
| Письмо №АП-5536/06 от 18.11.04 Прил.1 п.11 | СП Полы |  |  | 4: %; 5: 75; 6: 0,85; 7: 63,75; 10: 711.49 |  |  |  |  | СП Полы
|  | Всего по позиции |  |  | 10: 3197.09 | [5 empty] | Всего по позиции
8 | ФЕР11-01-011-02 | Устройство стяжек: на каждые 5 мм изменения толщины стяжки добавлять или исключать к расценке 11-01-011-01 Объем=(230,3+91,8) / 100 |  |  | 4: 100 м2; 7: 3,221 |  | Устройство стяжек: на каждые 5 мм изменения толщины стяжки добавлять или исключать к расценке 11-01-011-01 Объем=(230,3+91,8) / 100
|  | ПЗ=6 (ОЗП=6; ЭМ=6 к расх.; ЗПМ=6; МАТ=6 к расх.; ТЗ=6; ТЗМ=6) | [17 empty] | ПЗ=6 (ОЗП=6; ЭМ=6 к расх.; ЗПМ=6; МАТ=6 к расх.; ТЗ=6; ТЗМ=6)
| Приказ от 04.08.2020 № 421/пр п.58б | При применении сметных норм, включенных в сборники ГЭСН (ФЕР, ТЕР), аналогичных технологическим процессам в новом строительстве, в том числе по возведению новых конструктивных элементов ОЗП=1,15; ЭМ=1,25 к расх.; ЗПМ=1,25; ТЗ=1,15; ТЗМ=1,25 | [17 empty] | При применении сметных норм, включенных в сборники ГЭСН (ФЕР, ТЕР), аналогичных технологическим процессам в новом строительстве, в том числе по возведению новых конструктивных элементов ОЗП=1,15; ЭМ=1,25 к расх.; ЗПМ=1,25; ТЗ=1,15; ТЗМ=1,25
| 1 | ОТ |  |  | 8: 3.49; 9: 6,9; 10: 77.56 |  |  | ОТ
| 2 | ЭМ |  |  | 8: 7.56; 9: 7,5; 10: 182.63 |  |  | ЭМ
| 3 | в т.ч. ОТм |  |  | 8: 2.84; 9: 7,5; 10: 68.61 |  |  | в т.ч. ОТм
| 04.3.01.09 | Раствор готовый кладочный тяжелый цементный |  |  | 4: м3; 5: 0,51; 6: 6; 7: 9,85626 |  |  |  | Раствор готовый кладочный тяжелый цементный
|  | ЗТ |  |  | 4: чел.-ч; 5: 0,44; 6: 6,9; 7: 9,778956 |  |  |  |  | ЗТ
|  | ЗТм |  |  | 4: чел.-ч; 5: 0,21; 6: 7,5; 7: 5,073075 |  |  |  |  | ЗТм
|  | Итого по расценке |  |  | 8: 11.05; 10: 260.19 |  |  |  |  | Итого по расценке
|  | ФОТ |  |  | 10: 146.17 |  |  |  |  | ФОТ
| МДС81-33.2004 Прил.4 п.11 | НР Полы |  |  | 4: %; 5: 123; 6: 0,9; 7: 110,7; 10: 161.81 |  |  |  |  | НР Полы
| Письмо №АП-5536/06 от 18.11.04 Прил.1 п.11 | СП Полы |  |  | 4: %; 5: 75; 6: 0,85; 7: 63,75; 10: 93.18 |  |  |  |  | СП Полы
|  | Всего по позиции |  |  | 10: 515.18 | [5 empty] | Всего по позиции
9 | ФЕР15-07-003-02 | Нанесение водно-дисперсионной грунтовки на поверхности: пористые (камень, кирпич, бетон и т.д.) Объем=(230,3+91,8) / 100 |  |  | 4: 100 м2; 7: 3,221 |  | Нанесение водно-дисперсионной грунтовки на поверхности: пористые (камень, кирпич, бетон и т.д.) Объем=(230,3+91,8) / 100
| Приказ от 04.08.2020 № 421/пр п.58б | При применении сметных норм, включенных в сборники ГЭСН (ФЕР, ТЕР), аналогичных технологическим процессам в новом строительстве, в том числе по возведению новых конструктивных элементов ОЗП=1,15; ЭМ=1,25 к расх.; ЗПМ=1,25; ТЗ=1,15; ТЗМ=1,25 | [17 empty] | При применении сметных норм, включенных в сборники ГЭСН (ФЕР, ТЕР), аналогичных технологическим процессам в новом строительстве, в том числе по возведению новых конструктивных элементов ОЗП=1,15; ЭМ=1,25 к расх.; ЗПМ=1,25; ТЗ=1,15; ТЗМ=1,25
| 1 | ОТ |  |  | 8: 33.87; 9: 1,15; 10: 125.46 |  |  | ОТ
| 2 | ЭМ |  |  | 8: 22.14; 9: 1,25; 10: 89.14 |  |  | ЭМ
| 3 | в т.ч. ОТм |  |  | 8: 0.58; 9: 1,25; 10: 2.34 |  |  | в т.ч. ОТм
| 4 | М |  |  | 8: 1.84; 10: 5.93 |  |  | М
| 14.4.01.02 | Грунтовки на акриловой основе |  |  | 4: кг; 5: 13,8; 7: 44,4498 |  |  |  | Грунтовки на акриловой основе
|  | ЗТ |  |  | 4: чел.-ч; 5: 3,69; 6: 1,15; 7: 13,6683135 |  |  |  |  | ЗТ
|  | ЗТм |  |  | 4: чел.-ч; 5: 0,05; 6: 1,25; 7: 0,2013125 |  |  |  |  | ЗТм
|  | Итого по расценке |  |  | 8: 57.85; 10: 220.53 |  |  |  |  | Итого по расценке
|  | ФОТ |  |  | 10: 127.8 |  |  |  |  | ФОТ
| МДС81-33.2004 Прил.4 п.15 | НР Отделочные работы |  |  | 4: %; 5: 105; 6: 0,9; 7: 94,5; 10: 120.77 |  |  |  |  | НР Отделочные работы
| Письмо №АП-5536/06 от 18.11.04 Прил.1 п.15 | СП Отделочные работы |  |  | 4: %; 5: 55; 6: 0,85; 7: 46,75; 10: 59.75 |  |  |  |  | СП Отделочные работы
|  | Всего по позиции |  |  | 10: 401.05 | [5 empty] | Всего по позиции
10 | ФССЦ-14.3.01.02-0103 | Грунтовка воднодисперсионная CERESIT CT 17 |  |  | 4: л; 7: 44,45; 8: 9.14; 10: 406.27 |  | Грунтовка воднодисперсионная CERESIT CT 17
11 | ФЕРр69-12-1 | Приготовление растворов вручную: цементных Объем=6,571+9,856 |  |  | 4: м3; 7: 16,427 |  | Приготовление растворов вручную: цементных Объем=6,571+9,856
| 1 | ОТ |  |  | 8: 24.57; 10: 403.61 |  |  | ОТ
|  | ЗТ |  |  | 4: чел.-ч; 5: 3,15; 7: 51,74505 |  |  |  |  | ЗТ
|  | Итого по расценке |  |  | 8: 24.57; 10: 403.61 |  |  |  |  | Итого по расценке
|  | ФОТ |  |  | 10: 403.61 |  |  |  |  | ФОТ
| МДС81-33.2004 Прил.5 п.19 | НР Прочие ремонтно-строительные работы |  |  | 4: %; 5: 78; 7: 78; 10: 314.82 |  |  |  |  | НР Прочие ремонтно-строительные работы
| Письмо №АП-5536/06 Прил.2 п.19 | СП Прочие ремонтно-строительные работы |  |  | 4: %; 5: 50; 7: 50; 10: 201.81 |  |  |  |  | СП Прочие ремонтно-строительные работы
|  | Всего по позиции |  |  | 10: 920.24 | [5 empty] | Всего по позиции
12 | ФССЦ-04.3.02.13-0355 | Смеси сухие строительные напольные для устройства стяжек, цементно-песчаные, B12,5 Объем=2*(230,3+91,8)*50/1000 |  |  | 4: т; 7: 32,21; 8: 1158.02; 10: 37299.82 |  | Смеси сухие строительные напольные для устройства стяжек, цементно-песчаные, B12,5 Объем=2*(230,3+91,8)*50/1000
13 | ФЕР15-07-003-02 | Нанесение водно-дисперсионной грунтовки на поверхности: пористые (камень, кирпич, бетон и т.д.) Объем=(230,3+91,8) / 100 |  |  | 4: 100 м2; 7: 3,221 |  | Нанесение водно-дисперсионной грунтовки на поверхности: пористые (камень, кирпич, бетон и т.д.) Объем=(230,3+91,8) / 100
| Приказ от 04.08.2020 № 421/пр п.58б | При применении сметных норм, включенных в сборники ГЭСН (ФЕР, ТЕР), аналогичных технологическим процессам в новом строительстве, в том числе по возведению новых конструктивных элементов ОЗП=1,15; ЭМ=1,25 к расх.; ЗПМ=1,25; ТЗ=1,15; ТЗМ=1,25 | [17 empty] | При применении сметных норм, включенных в сборники ГЭСН (ФЕР, ТЕР), аналогичных технологическим процессам в новом строительстве, в том числе по возведению новых конструктивных элементов ОЗП=1,15; ЭМ=1,25 к расх.; ЗПМ=1,25; ТЗ=1,15; ТЗМ=1,25
| 1 | ОТ |  |  | 8: 33.87; 9: 1,15; 10: 125.46 |  |  | ОТ
| 2 | ЭМ |  |  | 8: 22.14; 9: 1,25; 10: 89.14 |  |  | ЭМ
| 3 | в т.ч. ОТм |  |  | 8: 0.58; 9: 1,25; 10: 2.34 |  |  | в т.ч. ОТм
| 4 | М |  |  | 8: 1.84; 10: 5.93 |  |  | М
| 14.4.01.02 | Грунтовки на акриловой основе |  |  | 4: кг; 5: 13,8; 7: 44,4498 |  |  |  | Грунтовки на акриловой основе
|  | ЗТ |  |  | 4: чел.-ч; 5: 3,69; 6: 1,15; 7: 13,6683135 |  |  |  |  | ЗТ
|  | ЗТм |  |  | 4: чел.-ч; 5: 0,05; 6: 1,25; 7: 0,2013125 |  |  |  |  | ЗТм
|  | Итого по расценке |  |  | 8: 57.85; 10: 220.53 |  |  |  |  | Итого по расценке
|  | ФОТ |  |  | 10: 127.8 |  |  |  |  | ФОТ
| МДС81-33.2004 Прил.4 п.15 | НР Отделочные работы |  |  | 4: %; 5: 105; 6: 0,9; 7: 94,5; 10: 120.77 |  |  |  |  | НР Отделочные работы
| Письмо №АП-5536/06 от 18.11.04 Прил.1 п.15 | СП Отделочные работы |  |  | 4: %; 5: 55; 6: 0,85; 7: 46,75; 10: 59.75 |  |  |  |  | СП Отделочные работы
|  | Всего по позиции |  |  | 10: 401.05 | [5 empty] | Всего по позиции
14 | ФССЦ-14.3.01.02-0103 | Грунтовка воднодисперсионная CERESIT CT 17 |  |  | 4: л; 7: 44,45; 8: 9.14; 10: 406.27 |  | Грунтовка воднодисперсионная CERESIT CT 17
15 | ФЕР11-01-036-01 | Устройство покрытий из линолеума на клее Объем=(230,3+91,8) / 100 |  |  | 4: 100 м2; 7: 3,221 |  | Устройство покрытий из линолеума на клее Объем=(230,3+91,8) / 100
| Приказ от 04.08.2020 № 421/пр п.58б | При применении сметных норм, включенных в сборники ГЭСН (ФЕР, ТЕР), аналогичных технологическим процессам в новом строительстве, в том числе по возведению новых конструктивных элементов ОЗП=1,15; ЭМ=1,25 к расх.; ЗПМ=1,25; ТЗ=1,15; ТЗМ=1,25 | [17 empty] | При применении сметных норм, включенных в сборники ГЭСН (ФЕР, ТЕР), аналогичных технологическим процессам в новом строительстве, в том числе по возведению новых конструктивных элементов ОЗП=1,15; ЭМ=1,25 к расх.; ЗПМ=1,25; ТЗ=1,15; ТЗМ=1,25
| 1 | ОТ |  |  | 8: 317.44; 9: 1,15; 10: 1175.85 |  |  | ОТ
| 2 | ЭМ |  |  | 8: 43.8; 9: 1,25; 10: 176.35 |  |  | ЭМ
| 3 | в т.ч. ОТм |  |  | 8: 10.53; 9: 1,25; 10: 42.4 |  |  | в т.ч. ОТм
| 4 | М |  |  | 8: 0.91; 10: 2.93 |  |  | М
| 01.6.03.04 | Линолеум |  |  | 4: м2; 5: 102; 7: 328,542 |  |  |  | Линолеум
| 14.1.02.04 | Состав клеящий |  |  | 4: кг; 5: 50; 7: 161,05 |  |  |  | Состав клеящий
|  | ЗТ |  |  | 4: чел.-ч; 5: 38,2; 6: 1,15; 7: 141,49853 |  |  |  |  | ЗТ
|  | ЗТм |  |  | 4: чел.-ч; 5: 0,85; 6: 1,25; 7: 3,4223125 |  |  |  |  | ЗТм
|  | Итого по расценке |  |  | 8: 362.15; 10: 1355.13 |  |  |  |  | Итого по расценке
|  | ФОТ |  |  | 10: 1218.25 |  |  |  |  | ФОТ
| МДС81-33.2004 Прил.4 п.11 | НР Полы |  |  | 4: %; 5: 123; 6: 0,9; 7: 110,7; 10: 1348.6 |  |  |  |  | НР Полы
| Письмо №АП-5536/06 от 18.11.04 Прил.1 п.11 | СП Полы |  |  | 4: %; 5: 75; 6: 0,85; 7: 63,75; 10: 776.63 |  |  |  |  | СП Полы
|  | Всего по позиции |  |  | 10: 3480.36 | [5 empty] | Всего по позиции
16 | ФССЦ-14.1.02.04-0102 | Клей Forbo 522, для укладки ПВХ-покрытий |  |  | 4: кг; 7: 161,1; 8: 25.56; 10: 4117.72 |  | Клей Forbo 522, для укладки ПВХ-покрытий
17 | ФССЦ-01.6.03.04-0091 | Линолеум коммерческий гетерогенный: "POLYSTYL CONTRACT" (толщина 2 мм, толщина защитного слоя 0,7 мм, класс 34/43, пож. безопасность Г1, В2, РП1, Д2, Т2) |  |  | 4: м2; 7: 328,5; 8: 75.43; 10: 24778.76 |  | Линолеум коммерческий гетерогенный: "POLYSTYL CONTRACT" (толщина 2 мм, толщина защитного слоя 0,7 мм, класс 34/43, пож. безопасность Г1, В2, РП1, Д2, Т2)
18 | ФЕР11-01-040-03 | Устройство плинтусов поливинилхлоридных: на винтах самонарезающих Объем=255,86 / 100 |  |  | 4: 100 м; 7: 2,5586 |  | Устройство плинтусов поливинилхлоридных: на винтах самонарезающих Объем=255,86 / 100
| Приказ от 04.08.2020 № 421/пр п.58б | При применении сметных норм, включенных в сборники ГЭСН (ФЕР, ТЕР), аналогичных технологическим процессам в новом строительстве, в том числе по возведению новых конструктивных элементов ОЗП=1,15; ЭМ=1,25 к расх.; ЗПМ=1,25; ТЗ=1,15; ТЗМ=1,25 | [17 empty] | При применении сметных норм, включенных в сборники ГЭСН (ФЕР, ТЕР), аналогичных технологическим процессам в новом строительстве, в том числе по возведению новых конструктивных элементов ОЗП=1,15; ЭМ=1,25 к расх.; ЗПМ=1,25; ТЗ=1,15; ТЗМ=1,25
| 1 | ОТ |  |  | 8: 61.32; 9: 1,15; 10: 180.43 |  |  | ОТ
| 2 | ЭМ |  |  | 8: 2.13; 9: 1,25; 10: 6.81 |  |  | ЭМ
| 3 | в т.ч. ОТм |  |  | 8: 0.42; 9: 1,25; 10: 1.34 |  |  | в т.ч. ОТм
| 4 | М |  |  | 8: 152.84; 10: 391.06 |  |  | М
| 11.3.03.06 | Плинтуса для полов пластиковые |  |  | 4: м; 5: 101; 7: 258,4186 |  |  |  | Плинтуса для полов пластиковые
|  | ЗТ |  |  | 4: чел.-ч; 5: 6,68; 6: 1,15; 7: 19,6551652 |  |  |  |  | ЗТ
|  | ЗТм |  |  | 4: чел.-ч; 5: 0,04; 6: 1,25; 7: 0,12793 |  |  |  |  | ЗТм
|  | Итого по расценке |  |  | 8: 216.29; 10: 578.3 |  |  |  |  | Итого по расценке
|  | ФОТ |  |  | 10: 181.77 |  |  |  |  | ФОТ
| МДС81-33.2004 Прил.4 п.11 | НР Полы |  |  | 4: %; 5: 123; 6: 0,9; 7: 110,7; 10: 201.22 |  |  |  |  | НР Полы
| Письмо №АП-5536/06 от 18.11.04 Прил.1 п.11 | СП Полы |  |  | 4: %; 5: 75; 6: 0,85; 7: 63,75; 10: 115.88 |  |  |  |  | СП Полы
|  | Всего по позиции |  |  | 10: 895.4 | [5 empty] | Всего по позиции
19 | ФССЦ-11.3.03.06-0002 | Плинтуса для полов с кабель-каналом пластиковые, 22х49 мм |  |  | 4: м; 7: 258,4; 8: 20.5; 10: 5297.2 |  | Плинтуса для полов с кабель-каналом пластиковые, 22х49 мм
20 | ФЕР11-01-039-04 | Устройство плинтусов: из плиток керамических Объем=74,55 / 100 |  |  | 4: 100 м; 7: 0,7455 |  | Устройство плинтусов: из плиток керамических Объем=74,55 / 100
| Приказ от 04.08.2020 № 421/пр п.58б | При применении сметных норм, включенных в сборники ГЭСН (ФЕР, ТЕР), аналогичных технологическим процессам в новом строительстве, в том числе по возведению новых конструктивных элементов ОЗП=1,15; ЭМ=1,25 к расх.; ЗПМ=1,25; ТЗ=1,15; ТЗМ=1,25 | [17 empty] | При применении сметных норм, включенных в сборники ГЭСН (ФЕР, ТЕР), аналогичных технологическим процессам в новом строительстве, в том числе по возведению новых конструктивных элементов ОЗП=1,15; ЭМ=1,25 к расх.; ЗПМ=1,25; ТЗ=1,15; ТЗМ=1,25
| 1 | ОТ |  |  | 8: 226.53; 9: 1,15; 10: 194.21 |  |  | ОТ
| 2 | ЭМ |  |  | 8: 5.5; 9: 1,25; 10: 5.13 |  |  | ЭМ
| 3 | в т.ч. ОТм |  |  | 8: 1.38; 9: 1,25; 10: 1.29 |  |  | в т.ч. ОТм
| 4 | М |  |  | 8: 96; 10: 71.57 |  |  | М
| 06.2.05.03 | Плитки керамические плинтусные |  |  | 4: м; 5: 101; 7: 75,2955 |  |  |  | Плитки керамические плинтусные
|  | ЗТ |  |  | 4: чел.-ч; 5: 23,82; 6: 1,15; 7: 20,4214815 |  |  |  |  | ЗТ
|  | ЗТм |  |  | 4: чел.-ч; 5: 0,11; 6: 1,25; 7: 0,1025063 |  |  |  |  | ЗТм
|  | Итого по расценке |  |  | 8: 328.03; 10: 270.91 |  |  |  |  | Итого по расценке
|  | ФОТ |  |  | 10: 195.5 |  |  |  |  | ФОТ
| МДС81-33.2004 Прил.4 п.11 | НР Полы |  |  | 4: %; 5: 123; 6: 0,9; 7: 110,7; 10: 216.42 |  |  |  |  | НР Полы
| Письмо №АП-5536/06 от 18.11.04 Прил.1 п.11 | СП Полы |  |  | 4: %; 5: 75; 6: 0,85; 7: 63,75; 10: 124.63 |  |  |  |  | СП Полы
|  | Всего по позиции |  |  | 10: 611.96 | [5 empty] | Всего по позиции
21 | ФССЦ-06.2.02.01-0083 | Плитка керамическая глазурованная для полов рельефная, квадратная и прямоугольная с одноцветным рисунком, декорированная методом сериографии, толщина 11 мм Объем=75,3*0,15 |  |  | 4: м2; 7: 11,295; 8: 82.5; 10: 931.84 |  | Плитка керамическая глазурованная для полов рельефная, квадратная и прямоугольная с одноцветным рисунком, декорированная методом сериографии, толщина 11 мм Объем=75,3*0,15
22 | ФЕР11-01-049-01 | Укладка металлического накладного профиля (порога) Объем=19,2 / 100 |  |  | 4: 100 м; 7: 0,192 |  | Укладка металлического накладного профиля (порога) Объем=19,2 / 100
| Приказ от 04.08.2020 № 421/пр п.58б | При применении сметных норм, включенных в сборники ГЭСН (ФЕР, ТЕР), аналогичных технологическим процессам в новом строительстве, в том числе по возведению новых конструктивных элементов ОЗП=1,15; ЭМ=1,25 к расх.; ЗПМ=1,25; ТЗ=1,15; ТЗМ=1,25 | [17 empty] | При применении сметных норм, включенных в сборники ГЭСН (ФЕР, ТЕР), аналогичных технологическим процессам в новом строительстве, в том числе по возведению новых конструктивных элементов ОЗП=1,15; ЭМ=1,25 к расх.; ЗПМ=1,25; ТЗ=1,15; ТЗМ=1,25
| 1 | ОТ |  |  | 8: 141.94; 9: 1,15; 10: 31.34 |  |  | ОТ
| 4 | М |  |  | 8: 80.4; 10: 15.44 |  |  | М
| 09.2.03.02 | Профили стыкоперекрывающие из алюминиевых сплавов (порожки) с покрытием |  |  | 4: м; 5: 105; 7: 20,16 |  |  |  | Профили стыкоперекрывающие из алюминиевых сплавов (порожки) с покрытием
|  | ЗТ |  |  | 4: чел.-ч; 5: 16,64; 6: 1,15; 7: 3,674112 |  |  |  |  | ЗТ
|  | Итого по расценке |  |  | 8: 222.34; 10: 46.78 |  |  |  |  | Итого по расценке
|  | ФОТ |  |  | 10: 31.34 |  |  |  |  | ФОТ
| МДС81-33.2004 Прил.4 п.11 | НР Полы |  |  | 4: %; 5: 123; 6: 0,9; 7: 110,7; 10: 34.69 |  |  |  |  | НР Полы
| Письмо №АП-5536/06 от 18.11.04 Прил.1 п.11 | СП Полы |  |  | 4: %; 5: 75; 6: 0,85; 7: 63,75; 10: 19.98 |  |  |  |  | СП Полы
|  | Всего по позиции |  |  | 10: 101.45 | [5 empty] | Всего по позиции
23 | ФССЦ-09.2.03.02-0022 | Профили стыкоперекрывающие из алюминиевых сплавов (порожки) с покрытием, ширина 60 мм (45мм) |  |  | 4: м; 7: 20,16; 8: 22.58; 10: 455.21 |  | Профили стыкоперекрывающие из алюминиевых сплавов (порожки) с покрытием, ширина 60 мм (45мм)
24 | ФЕРр57-2-3 | Разборка покрытий полов: из керамических плиток Объем=2 / 100 |  |  | 4: 100 м2; 7: 0,02 |  | Разборка покрытий полов: из керамических плиток Объем=2 / 100
| 1 | ОТ |  |  | 8: 595.99; 10: 11.92 |  |  | ОТ
| 2 | ЭМ |  |  | 8: 45.01; 10: 0.9 |  |  | ЭМ
| 3 | в т.ч. ОТм |  |  | 8: 19.44; 10: 0.39 |  |  | в т.ч. ОТм
| 999-9900 | Строительный мусор |  |  | 4: т; 5: 5,2; 7: 0,104 |  |  |  | Строительный мусор
|  | ЗТ |  |  | 4: чел.-ч; 5: 69,87; 7: 1,3974 |  |  |  |  | ЗТ
|  | ЗТм |  |  | 4: чел.-ч; 5: 1,44; 7: 0,0288 |  |  |  |  | ЗТм
|  | Итого по расценке |  |  | 8: 641; 10: 12.82 |  |  |  |  | Итого по расценке
|  | ФОТ |  |  | 10: 12.31 |  |  |  |  | ФОТ
| МДС81-33.2004 Прил.5 п.7 | НР Полы (ремонтно-строительные) |  |  | 4: %; 5: 80; 7: 80; 10: 9.85 |  |  |  |  | НР Полы (ремонтно-строительные)
| Письмо №АП-5536/06 Прил.2 п.7 | СП Полы (ремонтно-строительные) |  |  | 4: %; 5: 68; 7: 68; 10: 8.37 |  |  |  |  | СП Полы (ремонтно-строительные)
|  | Всего по позиции |  |  | 10: 31.04 | [5 empty] | Всего по позиции
25 | ФЕР11-01-027-06 | Устройство покрытий на растворе из сухой смеси с приготовлением раствора в построечных условиях из плиток: гладких неглазурованных керамических для полов одноцветных Объем=2 / 100 |  |  | 4: 100 м2; 7: 0,02 |  | Устройство покрытий на растворе из сухой смеси с приготовлением раствора в построечных условиях из плиток: гладких неглазурованных керамических для полов одноцветных Объем=2 / 100
| Приказ от 04.08.2020 № 421/пр п.58б | При применении сметных норм, включенных в сборники ГЭСН (ФЕР, ТЕР), аналогичных технологическим процессам в новом строительстве, в том числе по возведению новых конструктивных элементов ОЗП=1,15; ЭМ=1,25 к расх.; ЗПМ=1,25; ТЗ=1,15; ТЗМ=1,25 | [17 empty] | При применении сметных норм, включенных в сборники ГЭСН (ФЕР, ТЕР), аналогичных технологическим процессам в новом строительстве, в том числе по возведению новых конструктивных элементов ОЗП=1,15; ЭМ=1,25 к расх.; ЗПМ=1,25; ТЗ=1,15; ТЗМ=1,25
| 1 | ОТ |  |  | 8: 1046.88; 9: 1,15; 10: 24.08 |  |  | ОТ
| 2 | ЭМ |  |  | 8: 142.03; 9: 1,25; 10: 3.55 |  |  | ЭМ
| 3 | в т.ч. ОТм |  |  | 8: 53.61; 9: 1,25; 10: 1.34 |  |  | в т.ч. ОТм
| 4 | М |  |  | 8: 7858.9; 10: 157.18 |  |  | М
|  | ЗТ |  |  | 4: чел.-ч; 5: 119,78; 6: 1,15; 7: 2,75494 |  |  |  |  | ЗТ
|  | ЗТм |  |  | 4: чел.-ч; 5: 4,5; 6: 1,25; 7: 0,1125 |  |  |  |  | ЗТм
|  | Итого по расценке |  |  | 8: 9047.81; 10: 184.81 |  |  |  |  | Итого по расценке
|  | ФОТ |  |  | 10: 25.42 |  |  |  |  | ФОТ
| МДС81-33.2004 Прил.4 п.11 | НР Полы |  |  | 4: %; 5: 123; 6: 0,9; 7: 110,7; 10: 28.14 |  |  |  |  | НР Полы
| Письмо №АП-5536/06 от 18.11.04 Прил.1 п.11 | СП Полы |  |  | 4: %; 5: 75; 6: 0,85; 7: 63,75; 10: 16.21 |  |  |  |  | СП Полы
|  | Всего по позиции |  |  | 10: 229.16 | [5 empty] | Всего по позиции
Стены | [21 empty] | Стены
26 | ФЕРр61-2-7 | Ремонт штукатурки внутренних стен по камню и бетону цементно-известковым раствором, площадью отдельных мест: до 1 м2 толщиной слоя до 20 мм Объем=10 / 100 |  |  | 4: 100 м2; 7: 0,1 |  | Ремонт штукатурки внутренних стен по камню и бетону цементно-известковым раствором, площадью отдельных мест: до 1 м2 толщиной слоя до 20 мм Объем=10 / 100
| 1 | ОТ |  |  | 8: 2007.68; 10: 200.77 |  |  | ОТ
| 2 | ЭМ |  |  | 8: 20.94; 10: 2.09 |  |  | ЭМ
| 3 | в т.ч. ОТм |  |  | 8: 9.05; 10: 0.91 |  |  | в т.ч. ОТм
| 4 | М |  |  | 8: 1140.25; 10: 114.03 |  |  | М
| 999-9900 | Строительный мусор |  |  | 4: т; 5: 3,38; 7: 0,338 |  |  |  | Строительный мусор
|  | ЗТ |  |  | 4: чел.-ч; 5: 226,6; 7: 22,66 |  |  |  |  | ЗТ
|  | ЗТм |  |  | 4: чел.-ч; 5: 0,67; 7: 0,067 |  |  |  |  | ЗТм
|  | Итого по расценке |  |  | 8: 3168.87; 10: 316.89 |  |  |  |  | Итого по расценке
|  | ФОТ |  |  | 10: 201.68 |  |  |  |  | ФОТ
| МДС81-33.2004 Прил.5 п.11 | НР Штукатурные работы (ремонтно-строительные) |  |  | 4: %; 5: 79; 7: 79; 10: 159.33 |  |  |  |  | НР Штукатурные работы (ремонтно-строительные)
| Письмо №АП-5536/06 Прил.2 п.11 | СП Штукатурные работы (ремонтно-строительные) |  |  | 4: %; 5: 50; 7: 50; 10: 100.84 |  |  |  |  | СП Штукатурные работы (ремонтно-строительные)
|  | Всего по позиции |  |  | 10: 577.06 | [5 empty] | Всего по позиции
27 | ФЕРр63-11-1 | Ремонт стен, облицованных гипсокартонными листами, площадью ремонтируемых мест: до 1 м2 Объем=8 / 100 |  |  | 4: 100 м2; 7: 0,08 |  | Ремонт стен, облицованных гипсокартонными листами, площадью ремонтируемых мест: до 1 м2 Объем=8 / 100
| 1 | ОТ |  |  | 8: 316.83; 10: 25.35 |  |  | ОТ
| 2 | ЭМ |  |  | 8: 18.77; 10: 1.5 |  |  | ЭМ
| 3 | в т.ч. ОТм |  |  | 8: 4.75; 10: 0.38 |  |  | в т.ч. ОТм
| 4 | М |  |  | 8: 652.27; 10: 52.18 |  |  | М
| 01.6.01.02 | Листы гипсокартонные |  |  | 4: м2; 5: 105; 7: 8,4 |  |  |  | Листы гипсокартонные
|  | ЗТ |  |  | 4: чел.-ч; 5: 36,25; 7: 2,9 |  |  |  |  | ЗТ
|  | ЗТм |  |  | 4: чел.-ч; 5: 0,38; 7: 0,0304 |  |  |  |  | ЗТм
|  | Итого по расценке |  |  | 8: 987.87; 10: 79.03 |  |  |  |  | Итого по расценке
|  | ФОТ |  |  | 10: 25.73 |  |  |  |  | ФОТ
| МДС81-33.2004 Прил.5 п.13 | НР Стекольные, обойные и облицовочные работы (ремонтно-строительные) |  |  | 4: %; 5: 77; 7: 77; 10: 19.81 |  |  |  |  | НР Стекольные, обойные и облицовочные работы (ремонтно-строительные)
| Письмо №АП-5536/06 Прил.2 п.13 | СП Стекольные, обойные и облицовочные работы (ремонтно-строительные) |  |  | 4: %; 5: 50; 7: 50; 10: 12.87 |  |  |  |  | СП Стекольные, обойные и облицовочные работы (ремонтно-строительные)
|  | Всего по позиции |  |  | 10: 111.71 | [5 empty] | Всего по позиции
28 | ФССЦ-01.6.01.02-0013 | Листы гипсокартонные: стандартные, БЕЛГИС, толщиной 10 мм |  |  | 4: м2; 7: 8,4; 8: 10.93; 10: 91.81 |  | Листы гипсокартонные: стандартные, БЕЛГИС, толщиной 10 мм
29 | ФЕР15-07-016-01 | Облицовка стен гипсокартонными листами на клее Объем=175,1 / 100 |  |  | 4: 100 м2; 7: 1,751 |  | Облицовка стен гипсокартонными листами на клее Объем=175,1 / 100
| Приказ от 04.08.2020 № 421/пр п.58б | При применении сметных норм, включенных в сборники ГЭСН (ФЕР, ТЕР), аналогичных технологическим процессам в новом строительстве, в том числе по возведению новых конструктивных элементов ОЗП=1,15; ЭМ=1,25 к расх.; ЗПМ=1,25; ТЗ=1,15; ТЗМ=1,25 | [17 empty] | При применении сметных норм, включенных в сборники ГЭСН (ФЕР, ТЕР), аналогичных технологическим процессам в новом строительстве, в том числе по возведению новых конструктивных элементов ОЗП=1,15; ЭМ=1,25 к расх.; ЗПМ=1,25; ТЗ=1,15; ТЗМ=1,25
| 1 | ОТ |  |  | 8: 447.7; 9: 1,15; 10: 901.51 |  |  | ОТ
| 2 | ЭМ |  |  | 8: 4.38; 9: 1,25; 10: 9.59 |  |  | ЭМ
| 3 | в т.ч. ОТм |  |  | 8: 1.89; 9: 1,25; 10: 4.14 |  |  | в т.ч. ОТм
| 4 | М |  |  | 8: 850.89; 10: 1489.91 |  |  | М
| 01.6.01.02 | Листы гипсокартонные |  |  | 4: м2; 5: 103; 7: 180,353 |  |  |  | Листы гипсокартонные
|  | ЗТ |  |  | 4: чел.-ч; 5: 49,36; 6: 1,15; 7: 99,393764 |  |  |  |  | ЗТ
|  | ЗТм |  |  | 4: чел.-ч; 5: 0,14; 6: 1,25; 7: 0,306425 |  |  |  |  | ЗТм
|  | Итого по расценке |  |  | 8: 1302.97; 10: 2401.01 |  |  |  |  | Итого по расценке
|  | ФОТ |  |  | 10: 905.65 |  |  |  |  | ФОТ
| МДС81-33.2004 Прил.4 п.15 | НР Отделочные работы |  |  | 4: %; 5: 105; 6: 0,9; 7: 94,5; 10: 855.84 |  |  |  |  | НР Отделочные работы
| Письмо №АП-5536/06 от 18.11.04 Прил.1 п.15 | СП Отделочные работы |  |  | 4: %; 5: 55; 6: 0,85; 7: 46,75; 10: 423.39 |  |  |  |  | СП Отделочные работы
|  | Всего по позиции |  |  | 10: 3680.24 | [5 empty] | Всего по позиции
30 | ФССЦ-01.6.01.02-0013 | Листы гипсокартонные: стандартные, БЕЛГИС, толщиной 10 мм |  |  | 4: м2; 7: 180,4; 8: 10.93; 10: 1971.77 |  | Листы гипсокартонные: стандартные, БЕЛГИС, толщиной 10 мм
31 | ФЕР15-06-007-01 | Оклейка стен стеклообоями с окраской поливинилацетатными красками за один раз: с подготовкой Объем=(769,64+175,1) / 100 |  |  | 4: 100 м2; 7: 9,4474 |  | Оклейка стен стеклообоями с окраской поливинилацетатными красками за один раз: с подготовкой Объем=(769,64+175,1) / 100
| Приказ от 04.08.2020 № 421/пр п.58б | При применении сметных норм, включенных в сборники ГЭСН (ФЕР, ТЕР), аналогичных технологическим процессам в новом строительстве, в том числе по возведению новых конструктивных элементов ОЗП=1,15; ЭМ=1,25 к расх.; ЗПМ=1,25; ТЗ=1,15; ТЗМ=1,25 | [17 empty] | При применении сметных норм, включенных в сборники ГЭСН (ФЕР, ТЕР), аналогичных технологическим процессам в новом строительстве, в том числе по возведению новых конструктивных элементов ОЗП=1,15; ЭМ=1,25 к расх.; ЗПМ=1,25; ТЗ=1,15; ТЗМ=1,25
| 1 | ОТ |  |  | 8: 1028.28; 9: 1,15; 10: 11171.76 |  |  | ОТ
| 2 | ЭМ |  |  | 8: 13.77; 9: 1,25; 10: 162.61 |  |  | ЭМ
| 3 | в т.ч. ОТм |  |  | 8: 2.59; 9: 1,25; 10: 30.59 |  |  | в т.ч. ОТм
| 4 | М |  |  | 8: 230.63; 10: 2178.85 |  |  | М
| 01.6.02.02 | Стеклообои |  |  | 4: м2; 5: 105; 7: 991,977 |  |  |  | Стеклообои
| 04.3.02.09 | Смеси на цементной основе |  |  | 4: кг; 5: 120; 7: 1133,688 |  |  |  | Смеси на цементной основе
| 14.1.03.02 | Клей для стеклообоев |  |  | 4: кг; 5: 27,5; 7: 259,8035 |  |  |  | Клей для стеклообоев
| 14.3.02.03 | Краски водно-дисперсионные поливинилацетатные |  |  | 4: т; 5: 0,0187; 7: 0,1766664 |  |  |  | Краски водно-дисперсионные поливинилацетатные
|  | ЗТ |  |  | 4: чел.-ч; 5: 106,89; 6: 1,15; 7: 1161,3074739 |  |  |  |  | ЗТ
|  | ЗТм |  |  | 4: чел.-ч; 5: 0,22; 6: 1,25; 7: 2,598035 |  |  |  |  | ЗТм
|  | Итого по расценке |  |  | 8: 1272.68; 10: 13513.22 |  |  |  |  | Итого по расценке
|  | ФОТ |  |  | 10: 11202.35 |  |  |  |  | ФОТ
| МДС81-33.2004 Прил.4 п.15 | НР Отделочные работы |  |  | 4: %; 5: 105; 6: 0,9; 7: 94,5; 10: 10586.22 |  |  |  |  | НР Отделочные работы
| Письмо №АП-5536/06 от 18.11.04 Прил.1 п.15 | СП Отделочные работы |  |  | 4: %; 5: 55; 6: 0,85; 7: 46,75; 10: 5237.1 |  |  |  |  | СП Отделочные работы
|  | Всего по позиции |  |  | 10: 29336.54 | [5 empty] | Всего по позиции
32 | ФЕР15-04-006-03 | Покрытие поверхностей грунтовкой глубокого проникновения: за 1 раз стен Объем=(769,64+223,1) / 100 |  |  | 4: 100 м2; 7: 9,9274 |  | Покрытие поверхностей грунтовкой глубокого проникновения: за 1 раз стен Объем=(769,64+223,1) / 100
| Приказ от 04.08.2020 № 421/пр п.58б | При применении сметных норм, включенных в сборники ГЭСН (ФЕР, ТЕР), аналогичных технологическим процессам в новом строительстве, в том числе по возведению новых конструктивных элементов ОЗП=1,15; ЭМ=1,25 к расх.; ЗПМ=1,25; ТЗ=1,15; ТЗМ=1,25 | [17 empty] | При применении сметных норм, включенных в сборники ГЭСН (ФЕР, ТЕР), аналогичных технологическим процессам в новом строительстве, в том числе по возведению новых конструктивных элементов ОЗП=1,15; ЭМ=1,25 к расх.; ЗПМ=1,25; ТЗ=1,15; ТЗМ=1,25
| 1 | ОТ |  |  | 8: 44.73; 9: 1,15; 10: 510.66 |  |  | ОТ
| 2 | ЭМ |  |  | 8: 0.97; 9: 1,25; 10: 12.04 |  |  | ЭМ
| 3 | в т.ч. ОТм |  |  | 8: 0.26; 9: 1,25; 10: 3.23 |  |  | в т.ч. ОТм
| 4 | М |  |  | 8: 0.18; 10: 1.79 |  |  | М
| 14.3.01.03 | Грунтовка |  |  | 4: т; 5: 0,0103; 7: 0,1022522 |  |  |  | Грунтовка
|  | ЗТ |  |  | 4: чел.-ч; 5: 4,65; 6: 1,15; 7: 53,0867715 |  |  |  |  | ЗТ
|  | ЗТм |  |  | 4: чел.-ч; 5: 0,02; 6: 1,25; 7: 0,248185 |  |  |  |  | ЗТм
|  | Итого по расценке |  |  | 8: 45.88; 10: 524.49 |  |  |  |  | Итого по расценке
|  | ФОТ |  |  | 10: 513.89 |  |  |  |  | ФОТ
| МДС81-33.2004 Прил.4 п.15 | НР Отделочные работы |  |  | 4: %; 5: 105; 6: 0,9; 7: 94,5; 10: 485.63 |  |  |  |  | НР Отделочные работы
| Письмо №АП-5536/06 от 18.11.04 Прил.1 п.15 | СП Отделочные работы |  |  | 4: %; 5: 55; 6: 0,85; 7: 46,75; 10: 240.24 |  |  |  |  | СП Отделочные работы
|  | Всего по позиции |  |  | 10: 1250.36 | [5 empty] | Всего по позиции
33 | ФССЦ-14.3.01.02-0103 | Грунтовка воднодисперсионная CERESIT CT 17 |  |  | 4: л; 7: 102,3; 8: 9.14; 10: 935.02 |  | Грунтовка воднодисперсионная CERESIT CT 17
34 | ФССЦ-14.1.03.02-0102 | Клей для обоев: ЭКСПРЕСС УНИВЕРСАЛ, PROFI QUICK |  |  | 4: кг; 7: 259,8; 8: 29.68; 10: 7710.86 |  | Клей для обоев: ЭКСПРЕСС УНИВЕРСАЛ, PROFI QUICK
35 | ФССЦ-01.8.01.06-0002 | Сетка стеклотканевая 2х2 мм, плотность 60 г/м2 Объем=992 / 10 |  |  | 4: 10 м2; 7: 99,2; 8: 21.3; 10: 2112.96 |  | Сетка стеклотканевая 2х2 мм, плотность 60 г/м2 Объем=992 / 10
36 | ФССЦ-14.5.11.10-0101 | Шпатлевка водно-дисперсионная полимерная с минеральными наполнителями Объем=1134/1000 |  |  | 4: т; 7: 1,134; 8: 11800; 10: 13381.2 |  | Шпатлевка водно-дисперсионная полимерная с минеральными наполнителями Объем=1134/1000
37 | ФЕР15-06-004-01 | Вторая окраска стен, оклееных стеклообоями, красками Объем=(769,64+175,1) / 100 |  |  | 4: 100 м2; 7: 9,4474 |  | Вторая окраска стен, оклееных стеклообоями, красками Объем=(769,64+175,1) / 100
| Приказ от 04.08.2020 № 421/пр п.58б | При применении сметных норм, включенных в сборники ГЭСН (ФЕР, ТЕР), аналогичных технологическим процессам в новом строительстве, в том числе по возведению новых конструктивных элементов ОЗП=1,15; ЭМ=1,25 к расх.; ЗПМ=1,25; ТЗ=1,15; ТЗМ=1,25 | [17 empty] | При применении сметных норм, включенных в сборники ГЭСН (ФЕР, ТЕР), аналогичных технологическим процессам в новом строительстве, в том числе по возведению новых конструктивных элементов ОЗП=1,15; ЭМ=1,25 к расх.; ЗПМ=1,25; ТЗ=1,15; ТЗМ=1,25
| 1 | ОТ |  |  | 8: 50.4; 9: 1,15; 10: 547.57 |  |  | ОТ
| 14.3.02.01 | Краска водоэмульсионная |  |  | 4: т; 5: 0,015; 7: 0,141711 |  |  |  | Краска водоэмульсионная
|  | ЗТ |  |  | 4: чел.-ч; 5: 5,49; 6: 1,15; 7: 59,6461599 |  |  |  |  | ЗТ
|  | Итого по расценке |  |  | 8: 50.4; 10: 547.57 |  |  |  |  | Итого по расценке
|  | ФОТ |  |  | 10: 547.57 |  |  |  |  | ФОТ
| МДС81-33.2004 Прил.4 п.15 | НР Отделочные работы |  |  | 4: %; 5: 105; 6: 0,9; 7: 94,5; 10: 517.45 |  |  |  |  | НР Отделочные работы
| Письмо №АП-5536/06 от 18.11.04 Прил.1 п.15 | СП Отделочные работы |  |  | 4: %; 5: 55; 6: 0,85; 7: 46,75; 10: 255.99 |  |  |  |  | СП Отделочные работы
|  | Всего по позиции |  |  | 10: 1321.01 | [5 empty] | Всего по позиции
38 | ФЕР15-06-004-01 | Вторая окраска стен, оклееных стеклообоями, красками Объем=(223,1-175,1) / 100 |  |  | 4: 100 м2; 7: 0,48 |  | Вторая окраска стен, оклееных стеклообоями, красками Объем=(223,1-175,1) / 100
|  | ПЗ=2 (ОЗП=2; ЭМ=2 к расх.; ЗПМ=2; МАТ=2 к расх.; ТЗ=2; ТЗМ=2) | [17 empty] | ПЗ=2 (ОЗП=2; ЭМ=2 к расх.; ЗПМ=2; МАТ=2 к расх.; ТЗ=2; ТЗМ=2)
| Приказ от 04.08.2020 № 421/пр п.58б | При применении сметных норм, включенных в сборники ГЭСН (ФЕР, ТЕР), аналогичных технологическим процессам в новом строительстве, в том числе по возведению новых конструктивных элементов ОЗП=1,15; ЭМ=1,25 к расх.; ЗПМ=1,25; ТЗ=1,15; ТЗМ=1,25 | [17 empty] | При применении сметных норм, включенных в сборники ГЭСН (ФЕР, ТЕР), аналогичных технологическим процессам в новом строительстве, в том числе по возведению новых конструктивных элементов ОЗП=1,15; ЭМ=1,25 к расх.; ЗПМ=1,25; ТЗ=1,15; ТЗМ=1,25
| 1 | ОТ |  |  | 8: 50.4; 9: 2,3; 10: 55.64 |  |  | ОТ
| 14.3.02.01 | Краска водоэмульсионная |  |  | 4: т; 5: 0,015; 6: 2; 7: 0,0144 |  |  |  | Краска водоэмульсионная
|  | ЗТ |  |  | 4: чел.-ч; 5: 5,49; 6: 2,3; 7: 6,06096 |  |  |  |  | ЗТ
|  | Итого по расценке |  |  | 8: 50.4; 10: 55.64 |  |  |  |  | Итого по расценке
|  | ФОТ |  |  | 10: 55.64 |  |  |  |  | ФОТ
| МДС81-33.2004 Прил.4 п.15 | НР Отделочные работы |  |  | 4: %; 5: 105; 6: 0,9; 7: 94,5; 10: 52.58 |  |  |  |  | НР Отделочные работы
| Письмо №АП-5536/06 от 18.11.04 Прил.1 п.15 | СП Отделочные работы |  |  | 4: %; 5: 55; 6: 0,85; 7: 46,75; 10: 26.01 |  |  |  |  | СП Отделочные работы
|  | Всего по позиции |  |  | 10: 134.23 | [5 empty] | Всего по позиции
39 | ФССЦ-14.3.02.01-0219 | Краска универсальная, акриловая для внутренних и наружных работ Объем=0,1767+0,1417+0,0144 |  |  | 4: т; 7: 0,3328; 8: 15481; 10: 5152.08 |  | Краска универсальная, акриловая для внутренних и наружных работ Объем=0,1767+0,1417+0,0144
40 | ФЕР10-01-036-01 | Установка уголков ПВХ на клее Объем=54 / 100 |  |  | 4: 100 м; 7: 0,54 |  | Установка уголков ПВХ на клее Объем=54 / 100
| Приказ от 04.08.2020 № 421/пр п.58б | При применении сметных норм, включенных в сборники ГЭСН (ФЕР, ТЕР), аналогичных технологическим процессам в новом строительстве, в том числе по возведению новых конструктивных элементов ОЗП=1,15; ЭМ=1,25 к расх.; ЗПМ=1,25; ТЗ=1,15; ТЗМ=1,25 | [17 empty] | При применении сметных норм, включенных в сборники ГЭСН (ФЕР, ТЕР), аналогичных технологическим процессам в новом строительстве, в том числе по возведению новых конструктивных элементов ОЗП=1,15; ЭМ=1,25 к расх.; ЗПМ=1,25; ТЗ=1,15; ТЗМ=1,25
| 1 | ОТ |  |  | 8: 57.15; 9: 1,15; 10: 35.49 |  |  | ОТ
| 4 | М |  |  | 8: 36; 10: 19.44 |  |  | М
| 11.3.03.13 | Уголок ПВХ |  |  | 4: п.м; 5: 100; 7: 54 |  |  |  | Уголок ПВХ
|  | ЗТ |  |  | 4: чел.-ч; 5: 6,7; 6: 1,15; 7: 4,1607 |  |  |  |  | ЗТ
|  | Итого по расценке |  |  | 8: 93.15; 10: 54.93 |  |  |  |  | Итого по расценке
|  | ФОТ |  |  | 10: 35.49 |  |  |  |  | ФОТ
| МДС81-33.2004 Прил.4 п.10 | НР Деревянные конструкции |  |  | 4: %; 5: 118; 6: 0,9; 7: 106,2; 10: 37.69 |  |  |  |  | НР Деревянные конструкции
| Письмо №АП-5536/06 от 18.11.04 Прил.1 п.10 | СП Деревянные конструкции |  |  | 4: %; 5: 63; 6: 0,85; 7: 53,55; 10: 19 |  |  |  |  | СП Деревянные конструкции
|  | Всего по позиции |  |  | 10: 111.62 | [5 empty] | Всего по позиции
41 | ФССЦ-08.3.08.02-0091 | Уголок перфорированный, марка стали Ст3, размер 35х35 мм |  |  | 4: м; 7: 54; 8: 15.13; 10: 817.02 |  | Уголок перфорированный, марка стали Ст3, размер 35х35 мм
42 | ФЕР10-05-012-01 | Облицовка стен глухих (без проемов) по металлическому одинарному каркасу гипсокартонными листами Объем=42,4 / 100 |  |  | 4: 100 м2; 7: 0,424 |  | Облицовка стен глухих (без проемов) по металлическому одинарному каркасу гипсокартонными листами Объем=42,4 / 100
| Приказ от 04.08.2020 № 421/пр п.58б | При применении сметных норм, включенных в сборники ГЭСН (ФЕР, ТЕР), аналогичных технологическим процессам в новом строительстве, в том числе по возведению новых конструктивных элементов ОЗП=1,15; ЭМ=1,25 к расх.; ЗПМ=1,25; ТЗ=1,15; ТЗМ=1,25 | [17 empty] | При применении сметных норм, включенных в сборники ГЭСН (ФЕР, ТЕР), аналогичных технологическим процессам в новом строительстве, в том числе по возведению новых конструктивных элементов ОЗП=1,15; ЭМ=1,25 к расх.; ЗПМ=1,25; ТЗ=1,15; ТЗМ=1,25
| 1 | ОТ |  |  | 8: 724.51; 9: 1,15; 10: 353.27 |  |  | ОТ
| 2 | ЭМ |  |  | 8: 3.41; 9: 1,25; 10: 1.81 |  |  | ЭМ
| 3 | в т.ч. ОТм |  |  | 8: 1.41; 9: 1,25; 10: 0.75 |  |  | в т.ч. ОТм
| 4 | М |  |  | 8: 1797.53; 10: 762.15 |  |  | М
| 01.6.01.02 | Листы гипсокартонные |  |  | 4: м2; 5: 105; 7: 44,52 |  |  |  | Листы гипсокартонные
|  | ЗТ |  |  | 4: чел.-ч; 5: 80,77; 6: 1,15; 7: 39,383452 |  |  |  |  | ЗТ
|  | ЗТм |  |  | 4: чел.-ч; 5: 0,14; 6: 1,25; 7: 0,0742 |  |  |  |  | ЗТм
|  | Итого по расценке |  |  | 8: 2525.45; 10: 1117.23 |  |  |  |  | Итого по расценке
|  | ФОТ |  |  | 10: 354.02 |  |  |  |  | ФОТ
| МДС81-33.2004 Прил.4 п.10 | НР Деревянные конструкции |  |  | 4: %; 5: 118; 6: 0,9; 7: 106,2; 10: 375.97 |  |  |  |  | НР Деревянные конструкции
| Письмо №АП-5536/06 от 18.11.04 Прил.1 п.10 | СП Деревянные конструкции |  |  | 4: %; 5: 63; 6: 0,85; 7: 53,55; 10: 189.58 |  |  |  |  | СП Деревянные конструкции
|  | Всего по позиции |  |  | 10: 1682.78 | [5 empty] | Всего по позиции
43 | ФССЦ-01.6.01.02-0013 | Листы гипсокартонные: стандартные, БЕЛГИС, толщиной 10 мм |  |  | 4: м2; 7: 44,52; 8: 10.93; 10: 486.6 |  | Листы гипсокартонные: стандартные, БЕЛГИС, толщиной 10 мм
Потолок | [21 empty] | Потолок
91,8 тоже нужно грунтовать (п.55 дефектной вед.) | [21 empty] | 91,8 тоже нужно грунтовать (п.55 дефектной вед.)
44 | ФЕР15-04-006-01 | Покрытие поверхностей грунтовкой глубокого проникновения: за 1 раз потолков Объем=(202,1+91,8) / 100 |  |  | 4: 100 м2; 7: 2,939 |  | Покрытие поверхностей грунтовкой глубокого проникновения: за 1 раз потолков Объем=(202,1+91,8) / 100
| Приказ от 04.08.2020 № 421/пр п.58б | При применении сметных норм, включенных в сборники ГЭСН (ФЕР, ТЕР), аналогичных технологическим процессам в новом строительстве, в том числе по возведению новых конструктивных элементов ОЗП=1,15; ЭМ=1,25 к расх.; ЗПМ=1,25; ТЗ=1,15; ТЗМ=1,25 | [17 empty] | При применении сметных норм, включенных в сборники ГЭСН (ФЕР, ТЕР), аналогичных технологическим процессам в новом строительстве, в том числе по возведению новых конструктивных элементов ОЗП=1,15; ЭМ=1,25 к расх.; ЗПМ=1,25; ТЗ=1,15; ТЗМ=1,25
| 1 | ОТ |  |  | 8: 54.64; 9: 1,15; 10: 184.68 |  |  | ОТ
| 2 | ЭМ |  |  | 8: 0.97; 9: 1,25; 10: 3.56 |  |  | ЭМ
| 3 | в т.ч. ОТм |  |  | 8: 0.26; 9: 1,25; 10: 0.96 |  |  | в т.ч. ОТм
| 4 | М |  |  | 8: 0.18; 10: 0.53 |  |  | М
| 14.3.01.03 | Грунтовка |  |  | 4: т; 5: 0,0103; 7: 0,0302717 |  |  |  | Грунтовка
|  | ЗТ |  |  | 4: чел.-ч; 5: 5,68; 6: 1,15; 7: 19,197548 |  |  |  |  | ЗТ
|  | ЗТм |  |  | 4: чел.-ч; 5: 0,02; 6: 1,25; 7: 0,073475 |  |  |  |  | ЗТм
|  | Итого по расценке |  |  | 8: 55.79; 10: 188.77 |  |  |  |  | Итого по расценке
|  | ФОТ |  |  | 10: 185.64 |  |  |  |  | ФОТ
| МДС81-33.2004 Прил.4 п.15 | НР Отделочные работы |  |  | 4: %; 5: 105; 6: 0,9; 7: 94,5; 10: 175.43 |  |  |  |  | НР Отделочные работы
| Письмо №АП-5536/06 от 18.11.04 Прил.1 п.15 | СП Отделочные работы |  |  | 4: %; 5: 55; 6: 0,85; 7: 46,75; 10: 86.79 |  |  |  |  | СП Отделочные работы
|  | Всего по позиции |  |  | 10: 450.99 | [5 empty] | Всего по позиции
45 | ФССЦ-14.3.01.02-0103 | Грунтовка воднодисперсионная CERESIT CT 17 Объем=0,0303*1000 |  |  | 4: л; 7: 30,3; 8: 9.14; 10: 276.94 |  | Грунтовка воднодисперсионная CERESIT CT 17 Объем=0,0303*1000
46 | ФЕРр62-17-2 | Окрашивание водоэмульсионными составами поверхностей потолков, ранее окрашенных: водоэмульсионной краской, с расчисткой старой краски до 10% Объем=(202,1+91,8) / 100 |  |  | 4: 100 м2; 7: 2,939 |  | Окрашивание водоэмульсионными составами поверхностей потолков, ранее окрашенных: водоэмульсионной краской, с расчисткой старой краски до 10% Объем=(202,1+91,8) / 100
| 1 | ОТ |  |  | 8: 211.68; 10: 622.13 |  |  | ОТ
| 2 | ЭМ |  |  | 8: 7.07; 10: 20.78 |  |  | ЭМ
| 3 | в т.ч. ОТм |  |  | 8: 2.05; 10: 6.02 |  |  | в т.ч. ОТм
| 4 | М |  |  | 8: 165.02; 10: 484.99 |  |  | М
| 14.3.02.01 | Краска водоэмульсионная |  |  | 4: т; 5: 0,063; 7: 0,185157 |  |  |  | Краска водоэмульсионная
|  | ЗТ |  |  | 4: чел.-ч; 5: 24,5; 7: 72,0055 |  |  |  |  | ЗТ
|  | ЗТм |  |  | 4: чел.-ч; 5: 0,16; 7: 0,47024 |  |  |  |  | ЗТм
|  | Итого по расценке |  |  | 8: 383.77; 10: 1127.9 |  |  |  |  | Итого по расценке
|  | ФОТ |  |  | 10: 628.15 |  |  |  |  | ФОТ
| МДС81-33.2004 Прил.5 п.12 | НР Малярные работы (ремонтно-строительные) |  |  | 4: %; 5: 80; 7: 80; 10: 502.52 |  |  |  |  | НР Малярные работы (ремонтно-строительные)
| Письмо №АП-5536/06 Прил.2 п.12 | СП Малярные работы (ремонтно-строительные) |  |  | 4: %; 5: 50; 7: 50; 10: 314.08 |  |  |  |  | СП Малярные работы (ремонтно-строительные)
|  | Всего по позиции |  |  | 10: 1944.5 | [5 empty] | Всего по позиции
47 | ФССЦ-14.3.02.01-0224 | Краска водоэмульсионная для внутренних работ ВАК-25 |  |  | 4: т; 7: 0,1852; 8: 22484.66; 10: 4164.16 |  | Краска водоэмульсионная для внутренних работ ВАК-25
здесь грунтовка есть | [21 empty] | здесь грунтовка есть
48 | ФЕР10-05-011-02 | Устройство подвесных потолков из гипсокартонных листов (ГКЛ): одноуровневых Объем=32,7 / 100 |  |  | 4: 100 м2; 7: 0,327 |  | Устройство подвесных потолков из гипсокартонных листов (ГКЛ): одноуровневых Объем=32,7 / 100
| Приказ от 04.08.2020 № 421/пр п.58б | При применении сметных норм, включенных в сборники ГЭСН (ФЕР, ТЕР), аналогичных технологическим процессам в новом строительстве, в том числе по возведению новых конструктивных элементов ОЗП=1,15; ЭМ=1,25 к расх.; ЗПМ=1,25; ТЗ=1,15; ТЗМ=1,25 | [17 empty] | При применении сметных норм, включенных в сборники ГЭСН (ФЕР, ТЕР), аналогичных технологическим процессам в новом строительстве, в том числе по возведению новых конструктивных элементов ОЗП=1,15; ЭМ=1,25 к расх.; ЗПМ=1,25; ТЗ=1,15; ТЗМ=1,25
| 1 | ОТ |  |  | 8: 879.79; 9: 1,15; 10: 330.85 |  |  | ОТ
| 2 | ЭМ |  |  | 8: 45.16; 9: 1,25; 10: 18.46 |  |  | ЭМ
| 3 | в т.ч. ОТм |  |  | 8: 4.77; 9: 1,25; 10: 1.95 |  |  | в т.ч. ОТм
| 4 | М |  |  | 8: 3372.27; 10: 1102.73 |  |  | М
| 01.6.01.02 | Листы гипсокартонные |  |  | 4: м2; 5: 111; 7: 36,297 |  |  |  | Листы гипсокартонные
| 07.2.06.04 | Тяга подвесов |  |  | 4: шт; 5: 81; 7: 26,487 |  |  |  | Тяга подвесов
|  | ЗТ |  |  | 4: чел.-ч; 5: 97; 6: 1,15; 7: 36,47685 |  |  |  |  | ЗТ
|  | ЗТм |  |  | 4: чел.-ч; 5: 0,38; 6: 1,25; 7: 0,155325 |  |  |  |  | ЗТм
|  | Итого по расценке |  |  | 8: 4297.22; 10: 1452.04 |  |  |  |  | Итого по расценке
|  | ФОТ |  |  | 10: 332.8 |  |  |  |  | ФОТ
| МДС81-33.2004 Прил.4 п.10 | НР Деревянные конструкции |  |  | 4: %; 5: 118; 6: 0,9; 7: 106,2; 10: 353.43 |  |  |  |  | НР Деревянные конструкции
| Письмо №АП-5536/06 от 18.11.04 Прил.1 п.10 | СП Деревянные конструкции |  |  | 4: %; 5: 63; 6: 0,85; 7: 53,55; 10: 178.21 |  |  |  |  | СП Деревянные конструкции
|  | Всего по позиции |  |  | 10: 1983.68 | [5 empty] | Всего по позиции
49 | ФССЦ-01.6.01.01-0001 | Лист гипсоволокнистый влагостойкий ГВЛВ, толщина 10 мм |  |  | 4: м2; 7: 36,3; 8: 23.52; 10: 853.78 |  | Лист гипсоволокнистый влагостойкий ГВЛВ, толщина 10 мм
50 | ФССЦ-07.2.06.04-0112 | Тяга подвеса 350 мм Объем=26,49 / 100 |  |  | 4: 100 шт; 7: 0,2649; 8: 48.35; 10: 12.81 |  | Тяга подвеса 350 мм Объем=26,49 / 100
здесь грунтовка есть | [21 empty] | здесь грунтовка есть
51 | ФЕР15-02-019-04 | Сплошное выравнивание внутренних поверхностей (однослойное оштукатуривание) из сухих растворных смесей толщиной до 10 мм: потолков Объем=32,7 / 100 |  |  | 4: 100 м2; 7: 0,327 |  | Сплошное выравнивание внутренних поверхностей (однослойное оштукатуривание) из сухих растворных смесей толщиной до 10 мм: потолков Объем=32,7 / 100
| Приказ от 04.08.2020 № 421/пр п.58б | При применении сметных норм, включенных в сборники ГЭСН (ФЕР, ТЕР), аналогичных технологическим процессам в новом строительстве, в том числе по возведению новых конструктивных элементов ОЗП=1,15; ЭМ=1,25 к расх.; ЗПМ=1,25; ТЗ=1,15; ТЗМ=1,25 | [17 empty] | При применении сметных норм, включенных в сборники ГЭСН (ФЕР, ТЕР), аналогичных технологическим процессам в новом строительстве, в том числе по возведению новых конструктивных элементов ОЗП=1,15; ЭМ=1,25 к расх.; ЗПМ=1,25; ТЗ=1,15; ТЗМ=1,25
| 1 | ОТ |  |  | 8: 321.92; 9: 1,15; 10: 121.06 |  |  | ОТ
| 2 | ЭМ |  |  | 8: 17.97; 9: 1,25; 10: 7.35 |  |  | ЭМ
| 3 | в т.ч. ОТм |  |  | 8: 10.72; 9: 1,25; 10: 4.38 |  |  | в т.ч. ОТм
| 4 | М |  |  | 8: 1.32; 10: 0.43 |  |  | М
| 04.3.02.09 | Смеси на цементной основе |  |  | 4: т; 5: 0,901; 7: 0,294627 |  |  |  | Смеси на цементной основе
| 14.4.01.21 | Грунтовка |  |  | 4: т; 5: 0; 7: 0 |  |  |  | Грунтовка
|  | ЗТ |  |  | 4: чел.-ч; 5: 37,74; 6: 1,15; 7: 14,192127 |  |  |  |  | ЗТ
|  | ЗТм |  |  | 4: чел.-ч; 5: 0,99; 6: 1,25; 7: 0,4046625 |  |  |  |  | ЗТм
|  | Итого по расценке |  |  | 8: 341.21; 10: 128.84 |  |  |  |  | Итого по расценке
|  | ФОТ |  |  | 10: 125.44 |  |  |  |  | ФОТ
| МДС81-33.2004 Прил.4 п.15 | НР Отделочные работы |  |  | 4: %; 5: 105; 6: 0,9; 7: 94,5; 10: 118.54 |  |  |  |  | НР Отделочные работы
| Письмо №АП-5536/06 от 18.11.04 Прил.1 п.15 | СП Отделочные работы |  |  | 4: %; 5: 55; 6: 0,85; 7: 46,75; 10: 58.64 |  |  |  |  | СП Отделочные работы
|  | Всего по позиции |  |  | 10: 306.02 | [5 empty] | Всего по позиции
52 | ФЕР15-02-019-04 | Сплошное выравнивание внутренних поверхностей (однослойное оштукатуривание) из сухих растворных смесей толщиной до 10 мм: потолков Объем=28,2 / 100 |  |  | 4: 100 м2; 7: 0,282 |  | Сплошное выравнивание внутренних поверхностей (однослойное оштукатуривание) из сухих растворных смесей толщиной до 10 мм: потолков Объем=28,2 / 100
| Приказ от 04.08.2020 № 421/пр п.58б | При применении сметных норм, включенных в сборники ГЭСН (ФЕР, ТЕР), аналогичных технологическим процессам в новом строительстве, в том числе по возведению новых конструктивных элементов ОЗП=1,15; ЭМ=1,25 к расх.; ЗПМ=1,25; ТЗ=1,15; ТЗМ=1,25 | [17 empty] | При применении сметных норм, включенных в сборники ГЭСН (ФЕР, ТЕР), аналогичных технологическим процессам в новом строительстве, в том числе по возведению новых конструктивных элементов ОЗП=1,15; ЭМ=1,25 к расх.; ЗПМ=1,25; ТЗ=1,15; ТЗМ=1,25
| 1 | ОТ |  |  | 8: 321.92; 9: 1,15; 10: 104.4 |  |  | ОТ
| 2 | ЭМ |  |  | 8: 17.97; 9: 1,25; 10: 6.33 |  |  | ЭМ
| 3 | в т.ч. ОТм |  |  | 8: 10.72; 9: 1,25; 10: 3.78 |  |  | в т.ч. ОТм
| 4 | М |  |  | 8: 1.32; 10: 0.37 |  |  | М
| 04.3.02.09 | Смеси на цементной основе |  |  | 4: т; 5: 0,901; 7: 0,254082 |  |  |  | Смеси на цементной основе
| 14.4.01.21 | Грунтовка |  |  | 4: т; 5: 0; 7: 0 |  |  |  | Грунтовка
|  | ЗТ |  |  | 4: чел.-ч; 5: 37,74; 6: 1,15; 7: 12,239082 |  |  |  |  | ЗТ
|  | ЗТм |  |  | 4: чел.-ч; 5: 0,99; 6: 1,25; 7: 0,348975 |  |  |  |  | ЗТм
|  | Итого по расценке |  |  | 8: 341.21; 10: 111.1 |  |  |  |  | Итого по расценке
|  | ФОТ |  |  | 10: 108.18 |  |  |  |  | ФОТ
| МДС81-33.2004 Прил.4 п.15 | НР Отделочные работы |  |  | 4: %; 5: 105; 6: 0,9; 7: 94,5; 10: 102.23 |  |  |  |  | НР Отделочные работы
| Письмо №АП-5536/06 от 18.11.04 Прил.1 п.15 | СП Отделочные работы |  |  | 4: %; 5: 55; 6: 0,85; 7: 46,75; 10: 50.57 |  |  |  |  | СП Отделочные работы
|  | Всего по позиции |  |  | 10: 263.9 | [5 empty] | Всего по позиции
53 | ФЕР15-02-019-08 | Сплошное выравнивание внутренних поверхностей (однослойное оштукатуривание) из сухих растворных смесей: на каждый 1 мм изменения толщины слоя добавлять или исключать к расценке 15-02-019-04 Объем=-32,7 / 100 |  |  | 4: 100 м2; 7: -0,327 |  | Сплошное выравнивание внутренних поверхностей (однослойное оштукатуривание) из сухих растворных смесей: на каждый 1 мм изменения толщины слоя добавлять или исключать к расценке 15-02-019-04 Объем=-32,7 / 100
|  | до 1 мм ПЗ=9 (ОЗП=9; ЭМ=9 к расх.; ЗПМ=9; МАТ=9 к расх.; ТЗ=9; ТЗМ=9) | [17 empty] | до 1 мм ПЗ=9 (ОЗП=9; ЭМ=9 к расх.; ЗПМ=9; МАТ=9 к расх.; ТЗ=9; ТЗМ=9)
| Приказ от 04.08.2020 № 421/пр п.58б | При применении сметных норм, включенных в сборники ГЭСН (ФЕР, ТЕР), аналогичных технологическим процессам в новом строительстве, в том числе по возведению новых конструктивных элементов ОЗП=1,15; ЭМ=1,25 к расх.; ЗПМ=1,25; ТЗ=1,15; ТЗМ=1,25 | [17 empty] | При применении сметных норм, включенных в сборники ГЭСН (ФЕР, ТЕР), аналогичных технологическим процессам в новом строительстве, в том числе по возведению новых конструктивных элементов ОЗП=1,15; ЭМ=1,25 к расх.; ЗПМ=1,25; ТЗ=1,15; ТЗМ=1,25
| 1 | ОТ |  |  | 8: 30.62; 9: 10,35; 10: -103.63 |  |  | ОТ
| 2 | ЭМ |  |  | 8: 1.8; 9: 11,25; 10: -6.62 |  |  | ЭМ
| 3 | в т.ч. ОТм |  |  | 8: 1.09; 9: 11,25; 10: -4.01 |  |  | в т.ч. ОТм
| 4 | М |  |  | 8: 0.13; 9: 9; 10: -0.38 |  |  | М
| 04.3.02.09 | Смеси на цементной основе |  |  | 4: т; 5: 0,0901; 6: 9; 7: -0,2651643 |  |  |  | Смеси на цементной основе
|  | ЗТ |  |  | 4: чел.-ч; 5: 3,59; 6: 10,35; 7: -12,1501755 |  |  |  |  | ЗТ
|  | ЗТм |  |  | 4: чел.-ч; 5: 0,1; 6: 11,25; 7: -0,367875 |  |  |  |  | ЗТм
|  | Итого по расценке |  |  | 8: 32.55; 10: -110.63 |  |  |  |  | Итого по расценке
|  | ФОТ |  |  | 10: -107.64 |  |  |  |  | ФОТ
| МДС81-33.2004 Прил.4 п.15 | НР Отделочные работы |  |  | 4: %; 5: 105; 6: 0,9; 7: 94,5; 10: -101.72 |  |  |  |  | НР Отделочные работы
| Письмо №АП-5536/06 от 18.11.04 Прил.1 п.15 | СП Отделочные работы |  |  | 4: %; 5: 55; 6: 0,85; 7: 46,75; 10: -50.32 |  |  |  |  | СП Отделочные работы
|  | Всего по позиции |  |  | 10: -262.67 | [5 empty] | Всего по позиции
54 | ФЕР15-02-019-08 | Сплошное выравнивание внутренних поверхностей (однослойное оштукатуривание) из сухих растворных смесей: на каждый 1 мм изменения толщины слоя добавлять или исключать к расценке 15-02-019-04 Объем=-28,2 / 100 |  |  | 4: 100 м2; 7: -0,282 |  | Сплошное выравнивание внутренних поверхностей (однослойное оштукатуривание) из сухих растворных смесей: на каждый 1 мм изменения толщины слоя добавлять или исключать к расценке 15-02-019-04 Объем=-28,2 / 100
|  | до 2 мм ПЗ=8 (ОЗП=8; ЭМ=8 к расх.; ЗПМ=8; МАТ=8 к расх.; ТЗ=8; ТЗМ=8) | [17 empty] | до 2 мм ПЗ=8 (ОЗП=8; ЭМ=8 к расх.; ЗПМ=8; МАТ=8 к расх.; ТЗ=8; ТЗМ=8)
| Приказ от 04.08.2020 № 421/пр п.58б | При применении сметных норм, включенных в сборники ГЭСН (ФЕР, ТЕР), аналогичных технологическим процессам в новом строительстве, в том числе по возведению новых конструктивных элементов ОЗП=1,15; ЭМ=1,25 к расх.; ЗПМ=1,25; ТЗ=1,15; ТЗМ=1,25 | [17 empty] | При применении сметных норм, включенных в сборники ГЭСН (ФЕР, ТЕР), аналогичных технологическим процессам в новом строительстве, в том числе по возведению новых конструктивных элементов ОЗП=1,15; ЭМ=1,25 к расх.; ЗПМ=1,25; ТЗ=1,15; ТЗМ=1,25
| 1 | ОТ |  |  | 8: 30.62; 9: 9,2; 10: -79.44 |  |  | ОТ
| 2 | ЭМ |  |  | 8: 1.8; 9: 10; 10: -5.08 |  |  | ЭМ
| 3 | в т.ч. ОТм |  |  | 8: 1.09; 9: 10; 10: -3.07 |  |  | в т.ч. ОТм
| 4 | М |  |  | 8: 0.13; 9: 8; 10: -0.29 |  |  | М
| 04.3.02.09 | Смеси на цементной основе |  |  | 4: т; 5: 0,0901; 6: 8; 7: -0,2032656 |  |  |  | Смеси на цементной основе
|  | ЗТ |  |  | 4: чел.-ч; 5: 3,59; 6: 9,2; 7: -9,313896 |  |  |  |  | ЗТ
|  | ЗТм |  |  | 4: чел.-ч; 5: 0,1; 6: 10; 7: -0,282 |  |  |  |  | ЗТм
|  | Итого по расценке |  |  | 8: 32.55; 10: -84.81 |  |  |  |  | Итого по расценке
|  | ФОТ |  |  | 10: -82.51 |  |  |  |  | ФОТ
| МДС81-33.2004 Прил.4 п.15 | НР Отделочные работы |  |  | 4: %; 5: 105; 6: 0,9; 7: 94,5; 10: -77.97 |  |  |  |  | НР Отделочные работы
| Письмо №АП-5536/06 от 18.11.04 Прил.1 п.15 | СП Отделочные работы |  |  | 4: %; 5: 55; 6: 0,85; 7: 46,75; 10: -38.57 |  |  |  |  | СП Отделочные работы
|  | Всего по позиции |  |  | 10: -201.35 | [5 empty] | Всего по позиции
55 | ФССЦ-04.3.02.09-1005 | Смеси сухие шпатлевочные на цементной основе, для сплошного тонкослойного шпаклевания обшивок из плит, цвет белый Объем=294,6-265,2 |  |  | 4: кг; 7: 29,4; 8: 15.11; 10: 444.23 |  | Смеси сухие шпатлевочные на цементной основе, для сплошного тонкослойного шпаклевания обшивок из плит, цвет белый Объем=294,6-265,2
56 | ФССЦ-14.5.11.10-0001 | Шпатлевка полимерцементная Объем=254,1-203,3 |  |  | 4: кг; 7: 50,8; 8: 39.3; 10: 1996.44 |  | Шпатлевка полимерцементная Объем=254,1-203,3
57 | ФССЦ-14.3.01.02-0103 | Грунтовка воднодисперсионная CERESIT CT 17 Объем=60,9*0,15 |  |  | 4: л; 7: 9,135; 8: 9.14; 10: 83.49 |  | Грунтовка воднодисперсионная CERESIT CT 17 Объем=60,9*0,15
здесь грунтовка есть | [21 empty] | здесь грунтовка есть
58 | ФЕР15-06-004-01 | Вторая окраска красками( прим) Объем=60,9 / 100 |  |  | 4: 100 м2; 7: 0,609 |  | Вторая окраска красками( прим) Объем=60,9 / 100
|  | за 2 раза ПЗ=2 (ОЗП=2; ЭМ=2 к расх.; ЗПМ=2; МАТ=2 к расх.; ТЗ=2; ТЗМ=2) | [17 empty] | за 2 раза ПЗ=2 (ОЗП=2; ЭМ=2 к расх.; ЗПМ=2; МАТ=2 к расх.; ТЗ=2; ТЗМ=2)
| Приказ от 04.08.2020 № 421/пр п.58б | При применении сметных норм, включенных в сборники ГЭСН (ФЕР, ТЕР), аналогичных технологическим процессам в новом строительстве, в том числе по возведению новых конструктивных элементов ОЗП=1,15; ЭМ=1,25 к расх.; ЗПМ=1,25; ТЗ=1,15; ТЗМ=1,25 | [17 empty] | При применении сметных норм, включенных в сборники ГЭСН (ФЕР, ТЕР), аналогичных технологическим процессам в новом строительстве, в том числе по возведению новых конструктивных элементов ОЗП=1,15; ЭМ=1,25 к расх.; ЗПМ=1,25; ТЗ=1,15; ТЗМ=1,25
| 1 | ОТ |  |  | 8: 50.4; 9: 2,3; 10: 70.6 |  |  | ОТ
| 14.3.02.01 | Краска водоэмульсионная |  |  | 4: т; 5: 0,015; 6: 2; 7: 0,01827 |  |  |  | Краска водоэмульсионная
|  | ЗТ |  |  | 4: чел.-ч; 5: 5,49; 6: 2,3; 7: 7,689843 |  |  |  |  | ЗТ
|  | Итого по расценке |  |  | 8: 50.4; 10: 70.6 |  |  |  |  | Итого по расценке
|  | ФОТ |  |  | 10: 70.6 |  |  |  |  | ФОТ
| МДС81-33.2004 Прил.4 п.15 | НР Отделочные работы |  |  | 4: %; 5: 105; 6: 0,9; 7: 94,5; 10: 66.72 |  |  |  |  | НР Отделочные работы
| Письмо №АП-5536/06 от 18.11.04 Прил.1 п.15 | СП Отделочные работы |  |  | 4: %; 5: 55; 6: 0,85; 7: 46,75; 10: 33.01 |  |  |  |  | СП Отделочные работы
|  | Всего по позиции |  |  | 10: 170.33 | [5 empty] | Всего по позиции
59 | ФССЦ-14.3.02.01-0382 | Краска водно-дисперсионная, акрилатная ВД-АК-205, потолочная |  |  | 4: т; 7: 0,0183; 8: 11210.68; 10: 205.16 |  | Краска водно-дисперсионная, акрилатная ВД-АК-205, потолочная
Двери | [21 empty] | Двери
60 | ФЕР46-04-012-03 | Разборка деревянных заполнений проемов: дверных и воротных Объем=58,8 / 100 |  |  | 4: 100 м2; 7: 0,588 |  | Разборка деревянных заполнений проемов: дверных и воротных Объем=58,8 / 100
| 1 | ОТ |  |  | 8: 737.4; 10: 433.59 |  |  | ОТ
| 2 | ЭМ |  |  | 8: 241.95; 10: 142.27 |  |  | ЭМ
| 3 | в т.ч. ОТм |  |  | 8: 104.49; 10: 61.44 |  |  | в т.ч. ОТм
|  | ЗТ |  |  | 4: чел.-ч; 5: 91,15; 7: 53,5962 |  |  |  |  | ЗТ
|  | ЗТм |  |  | 4: чел.-ч; 5: 7,74; 7: 4,55112 |  |  |  |  | ЗТм
|  | Итого по расценке |  |  | 8: 979.35; 10: 575.86 |  |  |  |  | Итого по расценке
|  | ФОТ |  |  | 10: 495.03 |  |  |  |  | ФОТ
| МДС81-33.2004 Прил.4 п.49 | НР Работы по реконструкции зданий и сооружений (усиление и замена существующих конструкций, разборка и возведение отдельных конструктивных элементов) |  |  | 4: %; 5: 110; 6: 0,9; 7: 99; 10: 490.08 |  |  |  |  | НР Работы по реконструкции зданий и сооружений (усиление и замена существующих конструкций, разборка и возведение отдельных конструктивных элементов)
| Письмо №АП-5536/06 от 18.11.04 Прил.1 п.49 | СП Работы по реконструкции зданий и сооружений (усиление и замена существующих конструкций, разборка и возведение отдельных конструктивных элементов) |  |  | 4: %; 5: 70; 6: 0,85; 7: 59,5; 10: 294.54 |  |  |  |  | СП Работы по реконструкции зданий и сооружений (усиление и замена существующих конструкций, разборка и возведение отдельных конструктивных элементов)
|  | Всего по позиции |  |  | 10: 1360.48 | [5 empty] | Всего по позиции
61 | ФЕР10-01-039-01 | Установка блоков в наружных и внутренних дверных проемах: в каменных стенах, площадь проема до 3 м2 Объем=(40,4+18,4) / 100 |  |  | 4: 100 м2; 7: 0,588 |  | Установка блоков в наружных и внутренних дверных проемах: в каменных стенах, площадь проема до 3 м2 Объем=(40,4+18,4) / 100
| Приказ от 04.08.2020 № 421/пр п.58б | При применении сметных норм, включенных в сборники ГЭСН (ФЕР, ТЕР), аналогичных технологическим процессам в новом строительстве, в том числе по возведению новых конструктивных элементов ОЗП=1,15; ЭМ=1,25 к расх.; ЗПМ=1,25; ТЗ=1,15; ТЗМ=1,25 | [17 empty] | При применении сметных норм, включенных в сборники ГЭСН (ФЕР, ТЕР), аналогичных технологическим процессам в новом строительстве, в том числе по возведению новых конструктивных элементов ОЗП=1,15; ЭМ=1,25 к расх.; ЗПМ=1,25; ТЗ=1,15; ТЗМ=1,25
| 1 | ОТ |  |  | 8: 821.89; 9: 1,15; 10: 555.76 |  |  | ОТ
| 2 | ЭМ |  |  | 8: 1132.88; 9: 1,25; 10: 832.67 |  |  | ЭМ
| 3 | в т.ч. ОТм |  |  | 8: 172.57; 9: 1,25; 10: 126.84 |  |  | в т.ч. ОТм
| 4 | М |  |  | 8: 2088.57; 10: 1228.08 |  |  | М
| 01.7.04.07 | Скобяные изделия |  |  | 4: компл; 5: 0; 7: 0 |  |  |  | Скобяные изделия
| 11.2.02.01 | Блоки дверные |  |  | 4: м2; 5: 100; 7: 58,8 |  |  |  | Блоки дверные
|  | ЗТ |  |  | 4: чел.-ч; 5: 89,53; 6: 1,15; 7: 60,540186 |  |  |  |  | ЗТ
|  | ЗТм |  |  | 4: чел.-ч; 5: 13,04; 6: 1,25; 7: 9,5844 |  |  |  |  | ЗТм
|  | Итого по расценке |  |  | 8: 4043.34; 10: 2616.51 |  |  |  |  | Итого по расценке
|  | ФОТ |  |  | 10: 682.6 |  |  |  |  | ФОТ
| МДС81-33.2004 Прил.4 п.10 | НР Деревянные конструкции |  |  | 4: %; 5: 118; 6: 0,9; 7: 106,2; 10: 724.92 |  |  |  |  | НР Деревянные конструкции
| Письмо №АП-5536/06 от 18.11.04 Прил.1 п.10 | СП Деревянные конструкции |  |  | 4: %; 5: 63; 6: 0,85; 7: 53,55; 10: 365.53 |  |  |  |  | СП Деревянные конструкции
|  | Всего по позиции |  |  | 10: 3706.96 | [5 empty] | Всего по позиции
62 | ФССЦ-11.2.02.01-0003 | Блок дверной, одностворчатый, 3-х филёнчатый, глухой сосновый, лакированный, модель FF OKSAMANTY 3P, размер дверного полотна: 890х2090 мм |  |  | 4: компл; 7: 18,4; 8: 1578.81; 10: 29050.1 |  | Блок дверной, одностворчатый, 3-х филёнчатый, глухой сосновый, лакированный, модель FF OKSAMANTY 3P, размер дверного полотна: 890х2090 мм
испр объем п.28 | [21 empty] | испр объем п.28
63 | ФССЦ-11.2.02.03-0007 | Блок дверной деревянный внутренний с древесноволокнистыми плитами однопольный с полотнами глухими ДВГ 19-9, площадь 1,63 м2 (МДФ) |  |  | 4: м2; 7: 40,4; 8: 385.58; 10: 15577.43 |  | Блок дверной деревянный внутренний с древесноволокнистыми плитами однопольный с полотнами глухими ДВГ 19-9, площадь 1,63 м2 (МДФ)
64 | ФССЦ-01.7.04.07-0011 | Комплект скобяных изделий для прочих однопольных дверей |  |  | 4: компл; 7: 39; 8: 94.68; 10: 3692.52 |  | Комплект скобяных изделий для прочих однопольных дверей
65 | ФЕР10-01-060-01 | Установка и крепление наличников Объем=185,4 / 100 |  |  | 4: 100 м; 7: 1,854 |  | Установка и крепление наличников Объем=185,4 / 100
| Приказ от 04.08.2020 № 421/пр п.58б | При применении сметных норм, включенных в сборники ГЭСН (ФЕР, ТЕР), аналогичных технологическим процессам в новом строительстве, в том числе по возведению новых конструктивных элементов ОЗП=1,15; ЭМ=1,25 к расх.; ЗПМ=1,25; ТЗ=1,15; ТЗМ=1,25 | [17 empty] | При применении сметных норм, включенных в сборники ГЭСН (ФЕР, ТЕР), аналогичных технологическим процессам в новом строительстве, в том числе по возведению новых конструктивных элементов ОЗП=1,15; ЭМ=1,25 к расх.; ЗПМ=1,25; ТЗ=1,15; ТЗМ=1,25
| 1 | ОТ |  |  | 8: 63.89; 9: 1,15; 10: 136.22 |  |  | ОТ
| 2 | ЭМ |  |  | 8: 2.63; 9: 1,25; 10: 6.1 |  |  | ЭМ
| 3 | в т.ч. ОТм |  |  | 8: 0.46; 9: 1,25; 10: 1.07 |  |  | в т.ч. ОТм
| 4 | М |  |  | 8: 8.5; 10: 15.76 |  |  | М
| 11.1.01.10 | Наличники |  |  | 4: м; 5: 112; 7: 207,648 |  |  |  | Наличники
|  | ЗТ |  |  | 4: чел.-ч; 5: 7,82; 6: 1,15; 7: 16,673022 |  |  |  |  | ЗТ
|  | ЗТм |  |  | 4: чел.-ч; 5: 0,04; 6: 1,25; 7: 0,0927 |  |  |  |  | ЗТм
|  | Итого по расценке |  |  | 8: 75.02; 10: 158.08 |  |  |  |  | Итого по расценке
|  | ФОТ |  |  | 10: 137.29 |  |  |  |  | ФОТ
| МДС81-33.2004 Прил.4 п.10 | НР Деревянные конструкции |  |  | 4: %; 5: 118; 6: 0,9; 7: 106,2; 10: 145.8 |  |  |  |  | НР Деревянные конструкции
| Письмо №АП-5536/06 от 18.11.04 Прил.1 п.10 | СП Деревянные конструкции |  |  | 4: %; 5: 63; 6: 0,85; 7: 53,55; 10: 73.52 |  |  |  |  | СП Деревянные конструкции
|  | Всего по позиции |  |  | 10: 377.4 | [5 empty] | Всего по позиции
66 | ФССЦ-11.1.01.10-0001 | Наличники из древесины тип Н-1, Н-2, размер 13х34 мм |  |  | 4: м; 7: 207,6; 8: 2.62; 10: 543.91 |  | Наличники из древесины тип Н-1, Н-2, размер 13х34 мм
67 | ФЕРр62-32-2 | Окраска масляными составами ранее окрашенных поверхностей труб: стальных за 2 раза Объем=15,8 / 100 |  |  | 4: 100 м2; 7: 0,158 |  | Окраска масляными составами ранее окрашенных поверхностей труб: стальных за 2 раза Объем=15,8 / 100
| 1 | ОТ |  |  | 8: 599.47; 10: 94.72 |  |  | ОТ
| 2 | ЭМ |  |  | 8: 0.66; 10: 0.1 |  |  | ЭМ
| 3 | в т.ч. ОТм |  |  | 8: 0.12; 10: 0.02 |  |  | в т.ч. ОТм
| 4 | М |  |  | 8: 151.04; 10: 23.86 |  |  | М
| 14.4.02.04 | Краски для внутренних работ масляные готовые к применению |  |  | 4: т; 5: 0,0161; 7: 0,0025438 |  |  |  | Краски для внутренних работ масляные готовые к применению
|  | ЗТ |  |  | 4: чел.-ч; 5: 74,1; 7: 11,7078 |  |  |  |  | ЗТ
|  | ЗТм |  |  | 4: чел.-ч; 5: 0,01; 7: 0,00158 |  |  |  |  | ЗТм
|  | Итого по расценке |  |  | 8: 751.17; 10: 118.68 |  |  |  |  | Итого по расценке
|  | ФОТ |  |  | 10: 94.74 |  |  |  |  | ФОТ
| МДС81-33.2004 Прил.5 п.12 | НР Малярные работы (ремонтно-строительные) |  |  | 4: %; 5: 80; 7: 80; 10: 75.79 |  |  |  |  | НР Малярные работы (ремонтно-строительные)
| Письмо №АП-5536/06 Прил.2 п.12 | СП Малярные работы (ремонтно-строительные) |  |  | 4: %; 5: 50; 7: 50; 10: 47.37 |  |  |  |  | СП Малярные работы (ремонтно-строительные)
|  | Всего по позиции |  |  | 10: 241.84 | [5 empty] | Всего по позиции
68 | ФССЦ-14.4.04.08-0001 | Эмаль ПФ-115 белая |  |  | 4: кг; 7: 2,5; 8: 12.27; 10: 30.68 |  | Эмаль ПФ-115 белая
69 | ФЕРр62-29-2 | Окраска масляными составами ранее окрашенных больших металлических поверхностей (кроме крыш): за два раза Объем=8 / 100 |  |  | 4: 100 м2; 7: 0,08 |  | Окраска масляными составами ранее окрашенных больших металлических поверхностей (кроме крыш): за два раза Объем=8 / 100
| 1 | ОТ |  |  | 8: 159.07; 10: 12.73 |  |  | ОТ
| 2 | ЭМ |  |  | 8: 0.66; 10: 0.05 |  |  | ЭМ
| 3 | в т.ч. ОТм |  |  | 8: 0.12; 10: 0.01 |  |  | в т.ч. ОТм
| 4 | М |  |  | 8: 152.73; 10: 12.22 |  |  | М
| 14.4.02.04 | Краски масляные готовые к применению для наружных работ |  |  | 4: т; 5: 0,0161; 7: 0,001288 |  |  |  | Краски масляные готовые к применению для наружных работ
|  | ЗТ |  |  | 4: чел.-ч; 5: 18,2; 7: 1,456 |  |  |  |  | ЗТ
|  | ЗТм |  |  | 4: чел.-ч; 5: 0,01; 7: 0,0008 |  |  |  |  | ЗТм
|  | Итого по расценке |  |  | 8: 312.46; 10: 25 |  |  |  |  | Итого по расценке
|  | ФОТ |  |  | 10: 12.74 |  |  |  |  | ФОТ
| МДС81-33.2004 Прил.5 п.12 | НР Малярные работы (ремонтно-строительные) |  |  | 4: %; 5: 80; 7: 80; 10: 10.19 |  |  |  |  | НР Малярные работы (ремонтно-строительные)
| Письмо №АП-5536/06 Прил.2 п.12 | СП Малярные работы (ремонтно-строительные) |  |  | 4: %; 5: 50; 7: 50; 10: 6.37 |  |  |  |  | СП Малярные работы (ремонтно-строительные)
|  | Всего по позиции |  |  | 10: 41.56 | [5 empty] | Всего по позиции
70 | ФССЦ-14.4.04.08-0001 | Эмаль ПФ-115 белая |  |  | 4: кг; 7: 1,3; 8: 12.27; 10: 15.95 |  | Эмаль ПФ-115 белая
71 | ФЕРр62-32-4 | Окраска масляными составами ранее окрашенных поверхностей труб: чугунных за 2 раза Объем=23,1 / 100 |  |  | 4: 100 м2; 7: 0,231 |  | Окраска масляными составами ранее окрашенных поверхностей труб: чугунных за 2 раза Объем=23,1 / 100
| 1 | ОТ |  |  | 8: 405.31; 10: 93.63 |  |  | ОТ
| 2 | ЭМ |  |  | 8: 0.66; 10: 0.15 |  |  | ЭМ
| 3 | в т.ч. ОТм |  |  | 8: 0.12; 10: 0.03 |  |  | в т.ч. ОТм
| 4 | М |  |  | 8: 151.04; 10: 34.89 |  |  | М
| 14.4.02.04 | Краски для внутренних работ масляные готовые к применению |  |  | 4: т; 5: 0,0161; 7: 0,0037191 |  |  |  | Краски для внутренних работ масляные готовые к применению
|  | ЗТ |  |  | 4: чел.-ч; 5: 50,1; 7: 11,5731 |  |  |  |  | ЗТ
|  | ЗТм |  |  | 4: чел.-ч; 5: 0,01; 7: 0,00231 |  |  |  |  | ЗТм
|  | Итого по расценке |  |  | 8: 557.01; 10: 128.67 |  |  |  |  | Итого по расценке
|  | ФОТ |  |  | 10: 93.66 |  |  |  |  | ФОТ
| МДС81-33.2004 Прил.5 п.12 | НР Малярные работы (ремонтно-строительные) |  |  | 4: %; 5: 80; 7: 80; 10: 74.93 |  |  |  |  | НР Малярные работы (ремонтно-строительные)
| Письмо №АП-5536/06 Прил.2 п.12 | СП Малярные работы (ремонтно-строительные) |  |  | 4: %; 5: 50; 7: 50; 10: 46.83 |  |  |  |  | СП Малярные работы (ремонтно-строительные)
|  | Всего по позиции |  |  | 10: 250.43 | [5 empty] | Всего по позиции
72 | ФССЦ-14.4.04.08-0001 | Эмаль ПФ-115 белая |  |  | 4: кг; 7: 3,7; 8: 12.27; 10: 45.4 |  | Эмаль ПФ-115 белая
73 | ФЕР10-01-036-01 | Установка уголков ПВХ на клее Объем=54 / 100 |  |  | 4: 100 м; 7: 0,54 |  | Установка уголков ПВХ на клее Объем=54 / 100
| Приказ от 04.08.2020 № 421/пр п.58б | При применении сметных норм, включенных в сборники ГЭСН (ФЕР, ТЕР), аналогичных технологическим процессам в новом строительстве, в том числе по возведению новых конструктивных элементов ОЗП=1,15; ЭМ=1,25 к расх.; ЗПМ=1,25; ТЗ=1,15; ТЗМ=1,25 | [17 empty] | При применении сметных норм, включенных в сборники ГЭСН (ФЕР, ТЕР), аналогичных технологическим процессам в новом строительстве, в том числе по возведению новых конструктивных элементов ОЗП=1,15; ЭМ=1,25 к расх.; ЗПМ=1,25; ТЗ=1,15; ТЗМ=1,25
| 1 | ОТ |  |  | 8: 57.15; 9: 1,15; 10: 35.49 |  |  | ОТ
| 4 | М |  |  | 8: 36; 10: 19.44 |  |  | М
| 11.3.03.13 | Уголок ПВХ |  |  | 4: п.м; 5: 100; 7: 54 |  |  |  | Уголок ПВХ
|  | ЗТ |  |  | 4: чел.-ч; 5: 6,7; 6: 1,15; 7: 4,1607 |  |  |  |  | ЗТ
|  | Итого по расценке |  |  | 8: 93.15; 10: 54.93 |  |  |  |  | Итого по расценке
|  | ФОТ |  |  | 10: 35.49 |  |  |  |  | ФОТ
| МДС81-33.2004 Прил.4 п.10 | НР Деревянные конструкции |  |  | 4: %; 5: 118; 6: 0,9; 7: 106,2; 10: 37.69 |  |  |  |  | НР Деревянные конструкции
| Письмо №АП-5536/06 от 18.11.04 Прил.1 п.10 | СП Деревянные конструкции |  |  | 4: %; 5: 63; 6: 0,85; 7: 53,55; 10: 19 |  |  |  |  | СП Деревянные конструкции
|  | Всего по позиции |  |  | 10: 111.62 | [5 empty] | Всего по позиции
74 | ФССЦ-11.3.03.13-0045 | Уголок из ПВХ, размер 30х30 мм Объем=54 / 10 |  |  | 4: 10 м; 7: 5,4; 8: 32.4; 10: 174.96 |  | Уголок из ПВХ, размер 30х30 мм Объем=54 / 10
75 | ФЕРр63-7-5 | Разборка облицовки стен: из керамических глазурованных плиток Объем=2,4 / 100 |  |  | 4: 100 м2; 7: 0,024 |  | Разборка облицовки стен: из керамических глазурованных плиток Объем=2,4 / 100
| 1 | ОТ |  |  | 8: 584.74; 10: 14.03 |  |  | ОТ
| 2 | ЭМ |  |  | 8: 96.01; 10: 2.3 |  |  | ЭМ
| 3 | в т.ч. ОТм |  |  | 8: 4.73; 10: 0.11 |  |  | в т.ч. ОТм
| 999-9900 | Строительный мусор |  |  | 4: т; 5: 4,41; 7: 0,10584 |  |  |  | Строительный мусор
|  | ЗТ |  |  | 4: чел.-ч; 5: 74,3; 7: 1,7832 |  |  |  |  | ЗТ
|  | ЗТм |  |  | 4: чел.-ч; 5: 0,35; 7: 0,0084 |  |  |  |  | ЗТм
|  | Итого по расценке |  |  | 8: 680.75; 10: 16.33 |  |  |  |  | Итого по расценке
|  | ФОТ |  |  | 10: 14.14 |  |  |  |  | ФОТ
| МДС81-33.2004 Прил.5 п.13 | НР Стекольные, обойные и облицовочные работы (ремонтно-строительные) |  |  | 4: %; 5: 77; 7: 77; 10: 10.89 |  |  |  |  | НР Стекольные, обойные и облицовочные работы (ремонтно-строительные)
| Письмо №АП-5536/06 Прил.2 п.13 | СП Стекольные, обойные и облицовочные работы (ремонтно-строительные) |  |  | 4: %; 5: 50; 7: 50; 10: 7.07 |  |  |  |  | СП Стекольные, обойные и облицовочные работы (ремонтно-строительные)
|  | Всего по позиции |  |  | 10: 34.29 | [5 empty] | Всего по позиции
76 | ФЕР15-01-019-05 | Гладкая облицовка стен, столбов, пилястр и откосов (без карнизных, плинтусных и угловых плиток) без установки плиток туалетного гарнитура на клее из сухих смесей: по кирпичу и бетону Объем=2,4 / 100 |  |  | 4: 100 м2; 7: 0,024 |  | Гладкая облицовка стен, столбов, пилястр и откосов (без карнизных, плинтусных и угловых плиток) без установки плиток туалетного гарнитура на клее из сухих смесей: по кирпичу и бетону Объем=2,4 / 100
| Приказ от 04.08.2020 № 421/пр п.58б | При применении сметных норм, включенных в сборники ГЭСН (ФЕР, ТЕР), аналогичных технологическим процессам в новом строительстве, в том числе по возведению новых конструктивных элементов ОЗП=1,15; ЭМ=1,25 к расх.; ЗПМ=1,25; ТЗ=1,15; ТЗМ=1,25 | [17 empty] | При применении сметных норм, включенных в сборники ГЭСН (ФЕР, ТЕР), аналогичных технологическим процессам в новом строительстве, в том числе по возведению новых конструктивных элементов ОЗП=1,15; ЭМ=1,25 к расх.; ЗПМ=1,25; ТЗ=1,15; ТЗМ=1,25
| 1 | ОТ |  |  | 8: 1058.09; 9: 1,15; 10: 29.2 |  |  | ОТ
| 2 | ЭМ |  |  | 8: 31.75; 9: 1,25; 10: 0.95 |  |  | ЭМ
| 3 | в т.ч. ОТм |  |  | 8: 17.53; 9: 1,25; 10: 0.53 |  |  | в т.ч. ОТм
| 4 | М |  |  | 8: 1.12; 10: 0.03 |  |  | М
| 04.3.02.09 | Смесь сухая для заделки швов |  |  | 4: т; 5: 0,05; 7: 0,0012 |  |  |  | Смесь сухая для заделки швов
| 06.2.05.04 | Плитки рядовые |  |  | 4: м2; 5: 100; 7: 2,4 |  |  |  | Плитки рядовые
| 14.1.06.02 | Клей для облицовочных работ (сухая смесь) |  |  | 4: т; 5: 0,375; 7: 0,009 |  |  |  | Клей для облицовочных работ (сухая смесь)
|  | ЗТ |  |  | 4: чел.-ч; 5: 115,26; 6: 1,15; 7: 3,181176 |  |  |  |  | ЗТ
|  | ЗТм |  |  | 4: чел.-ч; 5: 1,65; 6: 1,25; 7: 0,0495 |  |  |  |  | ЗТм
|  | Итого по расценке |  |  | 8: 1090.96; 10: 30.18 |  |  |  |  | Итого по расценке
|  | ФОТ |  |  | 10: 29.73 |  |  |  |  | ФОТ
| МДС81-33.2004 Прил.4 п.15 | НР Отделочные работы |  |  | 4: %; 5: 105; 6: 0,9; 7: 94,5; 10: 28.09 |  |  |  |  | НР Отделочные работы
| Письмо №АП-5536/06 от 18.11.04 Прил.1 п.15 | СП Отделочные работы |  |  | 4: %; 5: 55; 6: 0,85; 7: 46,75; 10: 13.9 |  |  |  |  | СП Отделочные работы
|  | Всего по позиции |  |  | 10: 72.17 | [5 empty] | Всего по позиции
77 | ФССЦ-04.3.02.09-0824 | Смесь сухая: для заделки швов (фуга) АТЛАС растворная для ручной работы |  |  | 4: т; 7: 0,0012; 8: 2500; 10: 3 |  | Смесь сухая: для заделки швов (фуга) АТЛАС растворная для ручной работы
78 | ФССЦ-14.1.06.02-0001 | Клей для облицовочных работ водостойкий (сухая смесь) |  |  | 4: т; 7: 0,009; 8: 4316; 10: 38.84 |  | Клей для облицовочных работ водостойкий (сухая смесь)
79 | ФССЦ-06.2.01.02-0012 | Плитка керамическая глазурованная для внутренней облицовки стен гладкая, цветная однотонная без завала |  |  | 4: м2; 7: 2,4; 8: 108.12; 10: 259.49 |  | Плитка керамическая глазурованная для внутренней облицовки стен гладкая, цветная однотонная без завала
80 | ФЕР15-01-027-01 | Затирка швов между плитками ранее облицованных поверхностей с применением сухой смеси Объем=2547 / 100 |  |  | 4: 100 м2; 7: 25,47 |  | Затирка швов между плитками ранее облицованных поверхностей с применением сухой смеси Объем=2547 / 100
| Приказ от 04.08.2020 № 421/пр п.58б | При применении сметных норм, включенных в сборники ГЭСН (ФЕР, ТЕР), аналогичных технологическим процессам в новом строительстве, в том числе по возведению новых конструктивных элементов ОЗП=1,15; ЭМ=1,25 к расх.; ЗПМ=1,25; ТЗ=1,15; ТЗМ=1,25 | [17 empty] | При применении сметных норм, включенных в сборники ГЭСН (ФЕР, ТЕР), аналогичных технологическим процессам в новом строительстве, в том числе по возведению новых конструктивных элементов ОЗП=1,15; ЭМ=1,25 к расх.; ЗПМ=1,25; ТЗ=1,15; ТЗМ=1,25
| 1 | ОТ |  |  | 8: 355.39; 9: 1,15; 10: 10409.55 |  |  | ОТ
| 2 | ЭМ |  |  | 8: 7.86; 9: 1,25; 10: 250.24 |  |  | ЭМ
| 3 | в т.ч. ОТм |  |  | 8: 1.55; 9: 1,25; 10: 49.35 |  |  | в т.ч. ОТм
| 4 | М |  |  | 8: 1.32; 10: 33.62 |  |  | М
| 04.3.02.09 | Смеси сухие фуговочные |  |  | 4: т; 5: 0; 7: 0 |  |  |  | Смеси сухие фуговочные
|  | ЗТ |  |  | 4: чел.-ч; 5: 43,13; 6: 1,15; 7: 1263,299265 |  |  |  |  | ЗТ
|  | ЗТм |  |  | 4: чел.-ч; 5: 0,13; 6: 1,25; 7: 4,138875 |  |  |  |  | ЗТм
|  | Итого по расценке |  |  | 8: 364.57; 10: 10693.41 |  |  |  |  | Итого по расценке
|  | ФОТ |  |  | 10: 10458.9 |  |  |  |  | ФОТ
| МДС81-33.2004 Прил.4 п.15 | НР Отделочные работы |  |  | 4: %; 5: 105; 6: 0,9; 7: 94,5; 10: 9883.66 |  |  |  |  | НР Отделочные работы
| Письмо №АП-5536/06 от 18.11.04 Прил.1 п.15 | СП Отделочные работы |  |  | 4: %; 5: 55; 6: 0,85; 7: 46,75; 10: 4889.54 |  |  |  |  | СП Отделочные работы
|  | Всего по позиции |  |  | 10: 25466.61 | [5 empty] | Всего по позиции
81 | ФССЦ-04.3.02.09-0824 | Смесь сухая: для заделки швов (фуга) АТЛАС растворная для ручной работы |  |  | 4: т; 7: 0,1239; 8: 2500; 10: 309.75 |  | Смесь сухая: для заделки швов (фуга) АТЛАС растворная для ручной работы
82 | ФЕРр62-33-2 | Окраска масляными составами ранее окрашенных поверхностей радиаторов и ребристых труб отопления: за 2 раза Объем=31,62 / 100 |  |  | 4: 100 м2; 7: 0,3162 |  | Окраска масляными составами ранее окрашенных поверхностей радиаторов и ребристых труб отопления: за 2 раза Объем=31,62 / 100
| 1 | ОТ |  |  | 8: 554.12; 10: 175.21 |  |  | ОТ
| 2 | ЭМ |  |  | 8: 0.66; 10: 0.21 |  |  | ЭМ
| 3 | в т.ч. ОТм |  |  | 8: 0.12; 10: 0.04 |  |  | в т.ч. ОТм
| 4 | М |  |  | 8: 145.95; 10: 46.15 |  |  | М
| 14.4.02.04 | Краски для внутренних работ масляные готовые к применению |  |  | 4: т; 5: 0,0161; 7: 0,0050908 |  |  |  | Краски для внутренних работ масляные готовые к применению
|  | ЗТ |  |  | 4: чел.-ч; 5: 63,4; 7: 20,04708 |  |  |  |  | ЗТ
|  | ЗТм |  |  | 4: чел.-ч; 5: 0,01; 7: 0,003162 |  |  |  |  | ЗТм
|  | Итого по расценке |  |  | 8: 700.73; 10: 221.57 |  |  |  |  | Итого по расценке
|  | ФОТ |  |  | 10: 175.25 |  |  |  |  | ФОТ
| МДС81-33.2004 Прил.5 п.12 | НР Малярные работы (ремонтно-строительные) |  |  | 4: %; 5: 80; 7: 80; 10: 140.2 |  |  |  |  | НР Малярные работы (ремонтно-строительные)
| Письмо №АП-5536/06 Прил.2 п.12 | СП Малярные работы (ремонтно-строительные) |  |  | 4: %; 5: 50; 7: 50; 10: 87.63 |  |  |  |  | СП Малярные работы (ремонтно-строительные)
|  | Всего по позиции |  |  | 10: 449.4 | [5 empty] | Всего по позиции
83 | ФССЦ-14.4.04.08-0001 | Эмаль ПФ-115 белая |  |  | 4: кг; 7: 5,1; 8: 12.27; 10: 62.58 |  | Эмаль ПФ-115 белая
84 | ФЕР13-04-005-01 | Гуммирование из растворов: с нанесением герметика У-30М толщиной 1,5 мм (реставрация ванн жидким акрилом) Объем=10*2,25 |  |  | 4: м2; 7: 22,5 |  | Гуммирование из растворов: с нанесением герметика У-30М толщиной 1,5 мм (реставрация ванн жидким акрилом) Объем=10*2,25
| Приказ от 04.08.2020 № 421/пр п.58б | При применении сметных норм, включенных в сборники ГЭСН (ФЕР, ТЕР), аналогичных технологическим процессам в новом строительстве, в том числе по возведению новых конструктивных элементов ОЗП=1,15; ЭМ=1,25 к расх.; ЗПМ=1,25; ТЗ=1,15; ТЗМ=1,25 | [17 empty] | При применении сметных норм, включенных в сборники ГЭСН (ФЕР, ТЕР), аналогичных технологическим процессам в новом строительстве, в том числе по возведению новых конструктивных элементов ОЗП=1,15; ЭМ=1,25 к расх.; ЗПМ=1,25; ТЗ=1,15; ТЗМ=1,25
| 1 | ОТ |  |  | 8: 27.57; 9: 1,15; 10: 713.37 |  |  | ОТ
| 2 | ЭМ |  |  | 8: 2.35; 9: 1,25; 10: 66.09 |  |  | ЭМ
| 3 | в т.ч. ОТм |  |  | 8: 0.43; 9: 1,25; 10: 12.09 |  |  | в т.ч. ОТм
| 4 | М |  |  | 8: 104.14; 10: 0 |  |  | М
|  | ЗТ |  |  | 4: чел.-ч; 5: 2,52; 6: 1,15; 7: 65,205 |  |  |  |  | ЗТ
|  | ЗТм |  |  | 4: чел.-ч; 5: 0,04; 6: 1,25; 7: 1,125 |  |  |  |  | ЗТм
|  | Итого по расценке |  |  | 8: 29.92; 10: 779.46 |  |  |  |  | Итого по расценке
|  | ФОТ |  |  | 10: 725.46 |  |  |  |  | ФОТ
| МДС81-33.2004 Прил.4 п.13 | НР Защита строительных конструкций и оборудования от коррозии |  |  | 4: %; 5: 90; 6: 0,9; 7: 81; 10: 587.62 |  |  |  |  | НР Защита строительных конструкций и оборудования от коррозии
| Письмо №АП-5536/06 от 18.11.04 Прил.1 п.13 | СП Защита строительных конструкций и оборудования от коррозии |  |  | 4: %; 5: 70; 6: 0,85; 7: 59,5; 10: 431.65 |  |  |  |  | СП Защита строительных конструкций и оборудования от коррозии
|  | Всего по позиции |  |  | 10: 1798.73 | [5 empty] | Всего по позиции
85 | ФССЦ-14.2.06.03-0510 | Жидкая смесь акриловых полимеров и модифицирующих компонентов для цементных смесей Объем=2,7*10 |  |  | 4: л; 7: 27; 8: 70.28; 10: 1897.56 |  | Жидкая смесь акриловых полимеров и модифицирующих компонентов для цементных смесей Объем=2,7*10
86 | ФЕР08-04-003-01 | Кладка перегородок из газобетонных блоков на клее толщиной: 100 мм при высоте этажа до 4 м Объем=(1,1/0,1) / 100 |  |  | 4: 100 м2; 7: 0,11 |  | Кладка перегородок из газобетонных блоков на клее толщиной: 100 мм при высоте этажа до 4 м Объем=(1,1/0,1) / 100
| Приказ от 04.08.2020 № 421/пр п.58б | При применении сметных норм, включенных в сборники ГЭСН (ФЕР, ТЕР), аналогичных технологическим процессам в новом строительстве, в том числе по возведению новых конструктивных элементов ОЗП=1,15; ЭМ=1,25 к расх.; ЗПМ=1,25; ТЗ=1,15; ТЗМ=1,25 | [17 empty] | При применении сметных норм, включенных в сборники ГЭСН (ФЕР, ТЕР), аналогичных технологическим процессам в новом строительстве, в том числе по возведению новых конструктивных элементов ОЗП=1,15; ЭМ=1,25 к расх.; ЗПМ=1,25; ТЗ=1,15; ТЗМ=1,25
| 1 | ОТ |  |  | 8: 518.54; 9: 1,15; 10: 65.6 |  |  | ОТ
| 2 | ЭМ |  |  | 8: 111.96; 9: 1,25; 10: 15.39 |  |  | ЭМ
| 3 | в т.ч. ОТм |  |  | 8: 16.1; 9: 1,25; 10: 2.21 |  |  | в т.ч. ОТм
| 4 | М |  |  | 8: 259.48; 10: 28.54 |  |  | М
| 05.2.02.09 | Блоки из ячеистых бетонов стеновые |  |  | 4: м3; 5: 10,1; 7: 1,111 |  |  |  | Блоки из ячеистых бетонов стеновые
| 14.1.06.02 | Состав клеящий |  |  | 4: кг; 5: 212,14; 7: 23,3354 |  |  |  | Состав клеящий
|  | ЗТ |  |  | 4: чел.-ч; 5: 62,4; 6: 1,15; 7: 7,8936 |  |  |  |  | ЗТ
|  | ЗТм |  |  | 4: чел.-ч; 5: 1,26; 6: 1,25; 7: 0,17325 |  |  |  |  | ЗТм
|  | Итого по расценке |  |  | 8: 889.98; 10: 109.53 |  |  |  |  | Итого по расценке
|  | ФОТ |  |  | 10: 67.81 |  |  |  |  | ФОТ
| МДС81-33.2004 Прил.4 п.8 | НР Конструкции из кирпича и блоков |  |  | 4: %; 5: 122; 6: 0,9; 7: 109,8; 10: 74.46 |  |  |  |  | НР Конструкции из кирпича и блоков
| Письмо №АП-5536/06 от 18.11.04 Прил.1 п.8 | СП Конструкции из кирпича и блоков |  |  | 4: %; 5: 80; 6: 0,85; 7: 68; 10: 46.11 |  |  |  |  | СП Конструкции из кирпича и блоков
|  | Всего по позиции |  |  | 10: 230.1 | [5 empty] | Всего по позиции
87 | ФССЦ-05.2.02.09-0027 | Блоки из ячеистых бетонов стеновые 1 категории, объемная масса 900 кг/м3, класс B2,5 |  |  | 4: м3; 7: 1,111; 8: 538; 10: 597.72 |  | Блоки из ячеистых бетонов стеновые 1 категории, объемная масса 900 кг/м3, класс B2,5
88 | ФССЦ-14.1.06.02-0019 | Клей монтажный "AEROC" для укладки блоков и плит из ячеистых бетонов |  |  | 4: кг; 7: 23,34; 8: 1.71; 10: 39.91 |  | Клей монтажный "AEROC" для укладки блоков и плит из ячеистых бетонов
89 | ФЕР46-04-012-02 | Разборка деревянных заполнений проемов: оконных без подоконных досок Объем=43 / 100 |  |  | 4: 100 м2; 7: 0,43 |  | Разборка деревянных заполнений проемов: оконных без подоконных досок Объем=43 / 100
| 1 | ОТ |  |  | 8: 1225.96; 10: 527.16 |  |  | ОТ
| 2 | ЭМ |  |  | 8: 241.95; 10: 104.04 |  |  | ЭМ
| 3 | в т.ч. ОТм |  |  | 8: 104.49; 10: 44.93 |  |  | в т.ч. ОТм
|  | ЗТ |  |  | 4: чел.-ч; 5: 151,54; 7: 65,1622 |  |  |  |  | ЗТ
|  | ЗТм |  |  | 4: чел.-ч; 5: 7,74; 7: 3,3282 |  |  |  |  | ЗТм
|  | Итого по расценке |  |  | 8: 1467.91; 10: 631.2 |  |  |  |  | Итого по расценке
|  | ФОТ |  |  | 10: 572.09 |  |  |  |  | ФОТ
| МДС81-33.2004 Прил.4 п.49 | НР Работы по реконструкции зданий и сооружений (усиление и замена существующих конструкций, разборка и возведение отдельных конструктивных элементов) |  |  | 4: %; 5: 110; 6: 0,9; 7: 99; 10: 566.37 |  |  |  |  | НР Работы по реконструкции зданий и сооружений (усиление и замена существующих конструкций, разборка и возведение отдельных конструктивных элементов)
| Письмо №АП-5536/06 от 18.11.04 Прил.1 п.49 | СП Работы по реконструкции зданий и сооружений (усиление и замена существующих конструкций, разборка и возведение отдельных конструктивных элементов) |  |  | 4: %; 5: 70; 6: 0,85; 7: 59,5; 10: 340.39 |  |  |  |  | СП Работы по реконструкции зданий и сооружений (усиление и замена существующих конструкций, разборка и возведение отдельных конструктивных элементов)
|  | Всего по позиции |  |  | 10: 1537.96 | [5 empty] | Всего по позиции
90 | ФЕРр58-3-1 | Разборка мелких покрытий и обделок из листовой стали: поясков, сандриков, желобов, отливов, свесов и т.п. Объем=(6,84/0,3) / 100 |  |  | 4: 100 м; 7: 0,228 |  | Разборка мелких покрытий и обделок из листовой стали: поясков, сандриков, желобов, отливов, свесов и т.п. Объем=(6,84/0,3) / 100
| 1 | ОТ |  |  | 8: 70.98; 10: 16.18 |  |  | ОТ
| 2 | ЭМ |  |  | 8: 0.2; 10: 0.05 |  |  | ЭМ
| 999-9900 | Строительный мусор |  |  | 4: т; 5: 0,12; 7: 0,02736 |  |  |  | Строительный мусор
|  | ЗТ |  |  | 4: чел.-ч; 5: 9,1; 7: 2,0748 |  |  |  |  | ЗТ
|  | Итого по расценке |  |  | 8: 71.18; 10: 16.23 |  |  |  |  | Итого по расценке
|  | ФОТ |  |  | 10: 16.18 |  |  |  |  | ФОТ
| МДС81-33.2004 Прил.5 п.8 | НР Крыши, кровли (ремонтно-строительные) |  |  | 4: %; 5: 83; 7: 83; 10: 13.43 |  |  |  |  | НР Крыши, кровли (ремонтно-строительные)
| Письмо №АП-5536/06 Прил.2 п.8 | СП Крыши, кровли (ремонтно-строительные) |  |  | 4: %; 5: 65; 7: 65; 10: 10.52 |  |  |  |  | СП Крыши, кровли (ремонтно-строительные)
|  | Всего по позиции |  |  | 10: 40.18 | [5 empty] | Всего по позиции
91 | ФЕР10-01-034-06 | Установка в жилых и общественных зданиях оконных блоков из ПВХ профилей: поворотных (откидных, поворотно-откидных) с площадью проема более 2 м2 двухстворчатых Объем=24 / 100 |  |  | 4: 100 м2; 7: 0,24 |  | Установка в жилых и общественных зданиях оконных блоков из ПВХ профилей: поворотных (откидных, поворотно-откидных) с площадью проема более 2 м2 двухстворчатых Объем=24 / 100
| Приказ от 04.08.2020 № 421/пр п.58б | При применении сметных норм, включенных в сборники ГЭСН (ФЕР, ТЕР), аналогичных технологическим процессам в новом строительстве, в том числе по возведению новых конструктивных элементов ОЗП=1,15; ЭМ=1,25 к расх.; ЗПМ=1,25; ТЗ=1,15; ТЗМ=1,25 | [17 empty] | При применении сметных норм, включенных в сборники ГЭСН (ФЕР, ТЕР), аналогичных технологическим процессам в новом строительстве, в том числе по возведению новых конструктивных элементов ОЗП=1,15; ЭМ=1,25 к расх.; ЗПМ=1,25; ТЗ=1,15; ТЗМ=1,25
| 1 | ОТ |  |  | 8: 1268.96; 9: 1,15; 10: 350.23 |  |  | ОТ
| 2 | ЭМ |  |  | 8: 236.16; 9: 1,25; 10: 70.85 |  |  | ЭМ
| 3 | в т.ч. ОТм |  |  | 8: 46.96; 9: 1,25; 10: 14.09 |  |  | в т.ч. ОТм
| 4 | М |  |  | 8: 6100.36; 10: 1464.09 |  |  | М
| 11.3.02.03 | Блоки оконные пластиковые |  |  | 4: м2; 5: 100; 7: 24 |  |  |  | Блоки оконные пластиковые
|  | ЗТ |  |  | 4: чел.-ч; 5: 145,19; 6: 1,15; 7: 40,07244 |  |  |  |  | ЗТ
|  | ЗТм |  |  | 4: чел.-ч; 5: 3,94; 6: 1,25; 7: 1,182 |  |  |  |  | ЗТм
|  | Итого по расценке |  |  | 8: 7605.48; 10: 1885.17 |  |  |  |  | Итого по расценке
|  | ФОТ |  |  | 10: 364.32 |  |  |  |  | ФОТ
| МДС81-33.2004 Прил.4 п.10 | НР Деревянные конструкции |  |  | 4: %; 5: 118; 6: 0,9; 7: 106,2; 10: 386.91 |  |  |  |  | НР Деревянные конструкции
| Письмо №АП-5536/06 от 18.11.04 Прил.1 п.10 | СП Деревянные конструкции |  |  | 4: %; 5: 63; 6: 0,85; 7: 53,55; 10: 195.09 |  |  |  |  | СП Деревянные конструкции
|  | Всего по позиции |  |  | 10: 2467.17 | [5 empty] | Всего по позиции
92 | ФЕР10-01-034-08 | Установка в жилых и общественных зданиях оконных блоков из ПВХ профилей: поворотных (откидных, поворотно-откидных) с площадью проема более 2 м2 трехстворчатых, в том числе при наличии створок глухого остекления Объем=19 / 100 |  |  | 4: 100 м2; 7: 0,19 |  | Установка в жилых и общественных зданиях оконных блоков из ПВХ профилей: поворотных (откидных, поворотно-откидных) с площадью проема более 2 м2 трехстворчатых, в том числе при наличии створок глухого остекления Объем=19 / 100
| Приказ от 04.08.2020 № 421/пр п.58б | При применении сметных норм, включенных в сборники ГЭСН (ФЕР, ТЕР), аналогичных технологическим процессам в новом строительстве, в том числе по возведению новых конструктивных элементов ОЗП=1,15; ЭМ=1,25 к расх.; ЗПМ=1,25; ТЗ=1,15; ТЗМ=1,25 | [17 empty] | При применении сметных норм, включенных в сборники ГЭСН (ФЕР, ТЕР), аналогичных технологическим процессам в новом строительстве, в том числе по возведению новых конструктивных элементов ОЗП=1,15; ЭМ=1,25 к расх.; ЗПМ=1,25; ТЗ=1,15; ТЗМ=1,25
| 1 | ОТ |  |  | 8: 1268.96; 9: 1,15; 10: 277.27 |  |  | ОТ
| 2 | ЭМ |  |  | 8: 236.16; 9: 1,25; 10: 56.09 |  |  | ЭМ
| 3 | в т.ч. ОТм |  |  | 8: 46.96; 9: 1,25; 10: 11.15 |  |  | в т.ч. ОТм
| 4 | М |  |  | 8: 6229.34; 10: 1183.57 |  |  | М
| 11.3.02.03 | Блоки оконные пластиковые |  |  | 4: м2; 5: 100; 7: 19 |  |  |  | Блоки оконные пластиковые
|  | ЗТ |  |  | 4: чел.-ч; 5: 145,19; 6: 1,15; 7: 31,724015 |  |  |  |  | ЗТ
|  | ЗТм |  |  | 4: чел.-ч; 5: 3,94; 6: 1,25; 7: 0,93575 |  |  |  |  | ЗТм
|  | Итого по расценке |  |  | 8: 7734.46; 10: 1516.93 |  |  |  |  | Итого по расценке
|  | ФОТ |  |  | 10: 288.42 |  |  |  |  | ФОТ
| МДС81-33.2004 Прил.4 п.10 | НР Деревянные конструкции |  |  | 4: %; 5: 118; 6: 0,9; 7: 106,2; 10: 306.3 |  |  |  |  | НР Деревянные конструкции
| Письмо №АП-5536/06 от 18.11.04 Прил.1 п.10 | СП Деревянные конструкции |  |  | 4: %; 5: 63; 6: 0,85; 7: 53,55; 10: 154.45 |  |  |  |  | СП Деревянные конструкции
|  | Всего по позиции |  |  | 10: 1977.68 | [5 empty] | Всего по позиции
93 | ФССЦ-11.3.02.01-0018 | Блок оконный пластиковый: двустворчатый, с глухой и поворотно-откидной створкой, двухкамерным стеклопакетом (32 мм), площадью до 3 м2 |  |  | 4: м2; 7: 24; 8: 2686.04; 10: 64464.96 |  | Блок оконный пластиковый: двустворчатый, с глухой и поворотно-откидной створкой, двухкамерным стеклопакетом (32 мм), площадью до 3 м2
94 | ФССЦ-11.3.02.04-0033 | Блок оконный из ПВХ-профилей, трехстворчатый, с поворотно-откидной створкой, однокамерным стеклопакетом (24 мм), площадью более 3,5 м2 |  |  | 4: м2; 7: 19; 8: 2085.07; 10: 39616.33 |  | Блок оконный из ПВХ-профилей, трехстворчатый, с поворотно-откидной створкой, однокамерным стеклопакетом (24 мм), площадью более 3,5 м2
95 | ФЕР10-01-035-03 | Установка подоконных досок из ПВХ: в каменных стенах толщиной свыше 0,51 м Объем=22,8 / 100 |  |  | 4: 100 м; 7: 0,228 |  | Установка подоконных досок из ПВХ: в каменных стенах толщиной свыше 0,51 м Объем=22,8 / 100
| Приказ от 04.08.2020 № 421/пр п.58б | При применении сметных норм, включенных в сборники ГЭСН (ФЕР, ТЕР), аналогичных технологическим процессам в новом строительстве, в том числе по возведению новых конструктивных элементов ОЗП=1,15; ЭМ=1,25 к расх.; ЗПМ=1,25; ТЗ=1,15; ТЗМ=1,25 | [17 empty] | При применении сметных норм, включенных в сборники ГЭСН (ФЕР, ТЕР), аналогичных технологическим процессам в новом строительстве, в том числе по возведению новых конструктивных элементов ОЗП=1,15; ЭМ=1,25 к расх.; ЗПМ=1,25; ТЗ=1,15; ТЗМ=1,25
| 1 | ОТ |  |  | 8: 167.27; 9: 1,15; 10: 43.86 |  |  | ОТ
| 2 | ЭМ |  |  | 8: 20.59; 9: 1,25; 10: 5.87 |  |  | ЭМ
| 3 | в т.ч. ОТм |  |  | 8: 4.2; 9: 1,25; 10: 1.2 |  |  | в т.ч. ОТм
| 4 | М |  |  | 8: 3387.89; 10: 772.44 |  |  | М
| 11.3.03.01 | Доски подоконные ПВХ |  |  | 4: м; 5: 0; 7: 0 |  |  |  | Доски подоконные ПВХ
| 11.3.03.14-1000 | Заглушки торцевые двусторонние к подоконной доске из ПВХ, белый, мрамор, размеры 40х480 мм |  |  | 4: 10 шт; 5: 0; 7: 0 |  |  |  | Заглушки торцевые двусторонние к подоконной доске из ПВХ, белый, мрамор, размеры 40х480 мм
|  | ЗТ |  |  | 4: чел.-ч; 5: 19,61; 6: 1,15; 7: 5,141742 |  |  |  |  | ЗТ
|  | ЗТм |  |  | 4: чел.-ч; 5: 0,35; 6: 1,25; 7: 0,09975 |  |  |  |  | ЗТм
|  | Итого по расценке |  |  | 8: 3575.75; 10: 822.17 |  |  |  |  | Итого по расценке
|  | ФОТ |  |  | 10: 45.06 |  |  |  |  | ФОТ
| МДС81-33.2004 Прил.4 п.10 | НР Деревянные конструкции |  |  | 4: %; 5: 118; 6: 0,9; 7: 106,2; 10: 47.85 |  |  |  |  | НР Деревянные конструкции
| Письмо №АП-5536/06 от 18.11.04 Прил.1 п.10 | СП Деревянные конструкции |  |  | 4: %; 5: 63; 6: 0,85; 7: 53,55; 10: 24.13 |  |  |  |  | СП Деревянные конструкции
|  | Всего по позиции |  |  | 10: 894.15 | [5 empty] | Всего по позиции
96 | ФССЦ-11.3.03.01-0011 | Доски подоконные из ПВХ, ширина 600 мм |  |  | 4: м; 7: 22,8; 8: 74.91; 10: 1707.95 |  | Доски подоконные из ПВХ, ширина 600 мм
97 | ФЕР12-01-010-01 | Устройство мелких покрытий (брандмауэры, парапеты, свесы и т.п.) из листовой оцинкованной стали Объем=6,84 / 100 |  |  | 4: 100 м2; 7: 0,0684 |  | Устройство мелких покрытий (брандмауэры, парапеты, свесы и т.п.) из листовой оцинкованной стали Объем=6,84 / 100
| Приказ от 04.08.2020 № 421/пр п.58б | При применении сметных норм, включенных в сборники ГЭСН (ФЕР, ТЕР), аналогичных технологическим процессам в новом строительстве, в том числе по возведению новых конструктивных элементов ОЗП=1,15; ЭМ=1,25 к расх.; ЗПМ=1,25; ТЗ=1,15; ТЗМ=1,25 | [17 empty] | При применении сметных норм, включенных в сборники ГЭСН (ФЕР, ТЕР), аналогичных технологическим процессам в новом строительстве, в том числе по возведению новых конструктивных элементов ОЗП=1,15; ЭМ=1,25 к расх.; ЗПМ=1,25; ТЗ=1,15; ТЗМ=1,25
| 1 | ОТ |  |  | 8: 829.12; 9: 1,15; 10: 65.22 |  |  | ОТ
| 2 | ЭМ |  |  | 8: 21.88; 9: 1,25; 10: 1.87 |  |  | ЭМ
| 3 | в т.ч. ОТм |  |  | 8: 3.51; 9: 1,25; 10: 0.3 |  |  | в т.ч. ОТм
| 4 | М |  |  | 8: 6516.18; 10: 445.71 |  |  | М
|  | ЗТ |  |  | 4: чел.-ч; 5: 97,2; 6: 1,15; 7: 7,645752 |  |  |  |  | ЗТ
|  | ЗТм |  |  | 4: чел.-ч; 5: 0,27; 6: 1,25; 7: 0,023085 |  |  |  |  | ЗТм
|  | Итого по расценке |  |  | 8: 7367.18; 10: 512.8 |  |  |  |  | Итого по расценке
|  | ФОТ |  |  | 10: 65.52 |  |  |  |  | ФОТ
| МДС81-33.2004 Прил.4 п.12 | НР Кровли |  |  | 4: %; 5: 120; 6: 0,9; 7: 108; 10: 70.76 |  |  |  |  | НР Кровли
| Письмо №АП-5536/06 от 18.11.04 Прил.1 п.12 | СП Кровли |  |  | 4: %; 5: 65; 6: 0,85; 7: 55,25; 10: 36.2 |  |  |  |  | СП Кровли
|  | Всего по позиции |  |  | 10: 619.76 | [5 empty] | Всего по позиции
98 | ФЕР15-01-050-04 | Облицовка оконных откосов декоративным сендвич-панелью Объем=36,72 / 100 |  |  | 4: 100 м2; 7: 0,3672 |  | Облицовка оконных откосов декоративным сендвич-панелью Объем=36,72 / 100
| 1 | ОТ |  |  | 8: 1528.19; 10: 561.15 |  |  | ОТ
| 2 | ЭМ |  |  | 8: 35.36; 10: 12.98 |  |  | ЭМ
| 3 | в т.ч. ОТм |  |  | 8: 6.88; 10: 2.53 |  |  | в т.ч. ОТм
| 4 | М |  |  | 8: 0.36; 10: 0.13 |  |  | М
| 11.2.11.01 | Листы облицовочные декоративные |  |  | 4: м2; 5: 105; 7: 38,556 |  |  |  | Листы облицовочные декоративные
| 14.1.05.04 | Клей |  |  | 4: кг; 5: 30; 7: 11,016 |  |  |  | Клей
| 14.4.01.04 | Грунтовка |  |  | 4: т; 5: 0,0089; 7: 0,0032681 |  |  |  | Грунтовка
|  | ЗТ |  |  | 4: чел.-ч; 5: 166,47; 7: 61,127784 |  |  |  |  | ЗТ
|  | ЗТм |  |  | 4: чел.-ч; 5: 0,58; 7: 0,212976 |  |  |  |  | ЗТм
|  | Итого по расценке |  |  | 8: 1563.91; 10: 574.26 |  |  |  |  | Итого по расценке
|  | ФОТ |  |  | 10: 563.68 |  |  |  |  | ФОТ
| МДС81-33.2004 Прил.4 п.15 | НР Отделочные работы |  |  | 4: %; 5: 105; 6: 0,9; 7: 94,5; 10: 532.68 |  |  |  |  | НР Отделочные работы
| Письмо №АП-5536/06 от 18.11.04 Прил.1 п.15 | СП Отделочные работы |  |  | 4: %; 5: 55; 6: 0,85; 7: 46,75; 10: 263.52 |  |  |  |  | СП Отделочные работы
|  | Всего по позиции |  |  | 10: 1370.46 | [5 empty] | Всего по позиции
99 | ФССЦ-11.3.03.05-0011 | Сэндвич-панели для откосов наружные слои листы из поливинилхлорида, внутреннее наполнение вспененный пенополистирол белые, ширина 1,5 м, длина 3,0 м, толщина 10 мм |  |  | 4: м2; 7: 38,56; 8: 59.16; 10: 2281.21 |  | Сэндвич-панели для откосов наружные слои листы из поливинилхлорида, внутреннее наполнение вспененный пенополистирол белые, ширина 1,5 м, длина 3,0 м, толщина 10 мм
100 | ФССЦ-14.1.05.05-1000 | Клей для укладки на сложные поверхности и облицовки стен |  |  | 4: кг; 7: 11,02; 8: 27.87; 10: 307.13 |  | Клей для укладки на сложные поверхности и облицовки стен
101 | ФЕР10-01-036-01 | Установка уголков ПВХ на клее Объем=(73,5*2) / 100 |  |  | 4: 100 м; 7: 1,47 |  | Установка уголков ПВХ на клее Объем=(73,5*2) / 100
| Приказ от 04.08.2020 № 421/пр п.58б | При применении сметных норм, включенных в сборники ГЭСН (ФЕР, ТЕР), аналогичных технологическим процессам в новом строительстве, в том числе по возведению новых конструктивных элементов ОЗП=1,15; ЭМ=1,25 к расх.; ЗПМ=1,25; ТЗ=1,15; ТЗМ=1,25 | [17 empty] | При применении сметных норм, включенных в сборники ГЭСН (ФЕР, ТЕР), аналогичных технологическим процессам в новом строительстве, в том числе по возведению новых конструктивных элементов ОЗП=1,15; ЭМ=1,25 к расх.; ЗПМ=1,25; ТЗ=1,15; ТЗМ=1,25
| 1 | ОТ |  |  | 8: 57.15; 9: 1,15; 10: 96.61 |  |  | ОТ
| 4 | М |  |  | 8: 36; 10: 52.92 |  |  | М
| 11.3.03.13 | Уголок ПВХ |  |  | 4: п.м; 5: 100; 7: 147 |  |  |  | Уголок ПВХ
|  | ЗТ |  |  | 4: чел.-ч; 5: 6,7; 6: 1,15; 7: 11,32635 |  |  |  |  | ЗТ
|  | Итого по расценке |  |  | 8: 93.15; 10: 149.53 |  |  |  |  | Итого по расценке
|  | ФОТ |  |  | 10: 96.61 |  |  |  |  | ФОТ
| МДС81-33.2004 Прил.4 п.10 | НР Деревянные конструкции |  |  | 4: %; 5: 118; 6: 0,9; 7: 106,2; 10: 102.6 |  |  |  |  | НР Деревянные конструкции
| Письмо №АП-5536/06 от 18.11.04 Прил.1 п.10 | СП Деревянные конструкции |  |  | 4: %; 5: 63; 6: 0,85; 7: 53,55; 10: 51.73 |  |  |  |  | СП Деревянные конструкции
|  | Всего по позиции |  |  | 10: 303.86 | [5 empty] | Всего по позиции
102 | ФССЦ-11.3.03.13-0003 | Угол универсальный для панелей из ПВХ, белый, длина 3,0 м Объем=73,5*2/3 |  |  | 4: шт; 7: 49; 8: 3.42; 10: 167.58 |  | Угол универсальный для панелей из ПВХ, белый, длина 3,0 м Объем=73,5*2/3
|  | Итого по разделу 2 Строительные работы |  |  | 10: 372272.12 | [7 empty] | Итого по разделу 2 Строительные работы
Раздел 3. Электромонтажные работы | [13 empty] | Раздел 3. Электромонтажные работы
103 | ФЕРр67-8-2 | Смена светильников: с люминесцентными лампами Объем=25 / 100 |  |  | 4: 100 шт; 7: 0,25 |  | Смена светильников: с люминесцентными лампами Объем=25 / 100
| 1 | ОТ |  |  | 8: 1570.95; 10: 392.74 |  |  | ОТ
| 2 | ЭМ |  |  | 8: 2.5; 10: 0.63 |  |  | ЭМ
| 3 | в т.ч. ОТм |  |  | 8: 1.08; 10: 0.27 |  |  | в т.ч. ОТм
| 20.3.03.04 | Светильники с люминесцентными или ртутными лампами |  |  | 4: шт; 5: 100; 7: 25 |  |  |  | Светильники с люминесцентными или ртутными лампами
|  | ЗТ |  |  | 4: чел.-ч; 5: 163,3; 7: 40,825 |  |  |  |  | ЗТ
|  | ЗТм |  |  | 4: чел.-ч; 5: 0,08; 7: 0,02 |  |  |  |  | ЗТм
|  | Итого по расценке |  |  | 8: 1573.45; 10: 393.37 |  |  |  |  | Итого по расценке
|  | ФОТ |  |  | 10: 393.01 |  |  |  |  | ФОТ
| МДС81-33.2004 Прил.5 п.17 | НР Электромонтажные работы (ремонтно-строительные) |  |  | 4: %; 5: 85; 7: 85; 10: 334.06 |  |  |  |  | НР Электромонтажные работы (ремонтно-строительные)
| Письмо №АП-5536/06 Прил.2 п.17 | СП Электромонтажные работы (ремонтно-строительные) |  |  | 4: %; 5: 65; 7: 65; 10: 255.46 |  |  |  |  | СП Электромонтажные работы (ремонтно-строительные)
|  | Всего по позиции |  |  | 10: 982.89 | [5 empty] | Всего по позиции
104 | ФССЦ-20.3.03.04-0079 | Светильник подвесной пластмассовый пылевлагозащищенный без отражателя и экранирующей решетки (Цветовая температура – не более4000К. Мощность: не более 12 Вт: Степень защиты: IP не ниже 54 Вид лампы - светодиодная) |  |  | 4: шт; 7: 25; 8: 157.44; 10: 3936 |  | Светильник подвесной пластмассовый пылевлагозащищенный без отражателя и экранирующей решетки (Цветовая температура – не более4000К. Мощность: не более 12 Вт: Степень защиты: IP не ниже 54 Вид лампы - светодиодная)
105 | ФЕРр67-9-1 | Смена: выключателей Объем=23 / 100 |  |  | 4: 100 шт; 7: 0,23 |  | Смена: выключателей Объем=23 / 100
| 1 | ОТ |  |  | 8: 218.59; 10: 50.28 |  |  | ОТ
| 20.4.01.02 | Выключатели |  |  | 4: шт; 5: 100; 7: 23 |  |  |  | Выключатели
|  | ЗТ |  |  | 4: чел.-ч; 5: 24,1; 7: 5,543 |  |  |  |  | ЗТ
|  | Итого по расценке |  |  | 8: 218.59; 10: 50.28 |  |  |  |  | Итого по расценке
|  | ФОТ |  |  | 10: 50.28 |  |  |  |  | ФОТ
| МДС81-33.2004 Прил.5 п.17 | НР Электромонтажные работы (ремонтно-строительные) |  |  | 4: %; 5: 85; 7: 85; 10: 42.74 |  |  |  |  | НР Электромонтажные работы (ремонтно-строительные)
| Письмо №АП-5536/06 Прил.2 п.17 | СП Электромонтажные работы (ремонтно-строительные) |  |  | 4: %; 5: 65; 7: 65; 10: 32.68 |  |  |  |  | СП Электромонтажные работы (ремонтно-строительные)
|  | Всего по позиции |  |  | 10: 125.7 | [5 empty] | Всего по позиции
106 | ФССЦ-20.4.01.02-0001 | Выключатель двухклавишный для скрытой проводки Объем=23 / 10 |  |  | 4: 10 шт; 7: 2,3; 8: 88.8; 10: 204.24 |  | Выключатель двухклавишный для скрытой проводки Объем=23 / 10
107 | ФЕРр67-9-2 | Смена: розеток Объем=53 / 100 |  |  | 4: 100 шт; 7: 0,53 |  | Смена: розеток Объем=53 / 100
| 1 | ОТ |  |  | 8: 218.59; 10: 115.85 |  |  | ОТ
| 20.4.03.06 | Розетка штепсельная |  |  | 4: шт; 5: 100; 7: 53 |  |  |  | Розетка штепсельная
|  | ЗТ |  |  | 4: чел.-ч; 5: 24,1; 7: 12,773 |  |  |  |  | ЗТ
|  | Итого по расценке |  |  | 8: 218.59; 10: 115.85 |  |  |  |  | Итого по расценке
|  | ФОТ |  |  | 10: 115.85 |  |  |  |  | ФОТ
| МДС81-33.2004 Прил.5 п.17 | НР Электромонтажные работы (ремонтно-строительные) |  |  | 4: %; 5: 85; 7: 85; 10: 98.47 |  |  |  |  | НР Электромонтажные работы (ремонтно-строительные)
| Письмо №АП-5536/06 Прил.2 п.17 | СП Электромонтажные работы (ремонтно-строительные) |  |  | 4: %; 5: 65; 7: 65; 10: 75.3 |  |  |  |  | СП Электромонтажные работы (ремонтно-строительные)
|  | Всего по позиции |  |  | 10: 289.62 | [5 empty] | Всего по позиции
108 | ФССЦ-20.4.03.06-0004 | Розетка скрытой проводки двухгнездная Объем=53 / 100 |  |  | 4: 100 шт; 7: 0,53; 8: 932; 10: 493.96 |  | Розетка скрытой проводки двухгнездная Объем=53 / 100
109 | ФЕРр67-4-3 | Демонтаж: светильников с лампами накаливания (люстры) Объем=14 / 100 |  |  | 4: 100 шт; 7: 0,14 |  | Демонтаж: светильников с лампами накаливания (люстры) Объем=14 / 100
| 1 | ОТ |  |  | 8: 49.3; 10: 6.9 |  |  | ОТ
| 2 | ЭМ |  |  | 8: 0.94; 10: 0.13 |  |  | ЭМ
| 3 | в т.ч. ОТм |  |  | 8: 0.41; 10: 0.06 |  |  | в т.ч. ОТм
|  | ЗТ |  |  | 4: чел.-ч; 5: 6,32; 7: 0,8848 |  |  |  |  | ЗТ
|  | ЗТм |  |  | 4: чел.-ч; 5: 0,03; 7: 0,0042 |  |  |  |  | ЗТм
|  | Итого по расценке |  |  | 8: 50.24; 10: 7.03 |  |  |  |  | Итого по расценке
|  | ФОТ |  |  | 10: 6.96 |  |  |  |  | ФОТ
| МДС81-33.2004 Прил.5 п.17 | НР Электромонтажные работы (ремонтно-строительные) |  |  | 4: %; 5: 85; 7: 85; 10: 5.92 |  |  |  |  | НР Электромонтажные работы (ремонтно-строительные)
| Письмо №АП-5536/06 Прил.2 п.17 | СП Электромонтажные работы (ремонтно-строительные) |  |  | 4: %; 5: 65; 7: 65; 10: 4.52 |  |  |  |  | СП Электромонтажные работы (ремонтно-строительные)
|  | Всего по позиции |  |  | 10: 17.47 | [5 empty] | Всего по позиции
110 | ФЕРм08-03-594-11 | Светильник в подвесных потолках, устанавливаемый: на подвесках, количество ламп в светильнике до 4 Объем=46 / 100 |  |  | 4: 100 шт; 7: 0,46 |  | Светильник в подвесных потолках, устанавливаемый: на подвесках, количество ламп в светильнике до 4 Объем=46 / 100
| 1 | ОТ |  |  | 8: 2515.71; 10: 1157.23 |  |  | ОТ
| 2 | ЭМ |  |  | 8: 190.18; 10: 87.48 |  |  | ЭМ
| 3 | в т.ч. ОТм |  |  | 8: 24.85; 10: 11.43 |  |  | в т.ч. ОТм
| 4 | М |  |  | 8: 3208.16; 10: 1475.75 |  |  | М
|  | ЗТ |  |  | 4: чел.-ч; 5: 253,6; 7: 116,656 |  |  |  |  | ЗТ
|  | ЗТм |  |  | 4: чел.-ч; 5: 1,98; 7: 0,9108 |  |  |  |  | ЗТм
|  | Итого по расценке |  |  | 8: 5914.05; 10: 2720.46 |  |  |  |  | Итого по расценке
|  | ФОТ |  |  | 10: 1168.66 |  |  |  |  | ФОТ
| МДС81-33.2004 Прил.4 п.45.2 | НР Электромонтажные работы на других объектах |  |  | 4: %; 5: 95; 7: 95; 10: 1110.23 |  |  |  |  | НР Электромонтажные работы на других объектах
| Письмо №АП-5536/06 Прил.1 п.45.2 | СП Электромонтажные работы на других объектах |  |  | 4: %; 5: 65; 7: 65; 10: 759.63 |  |  |  |  | СП Электромонтажные работы на других объектах
|  | Всего по позиции |  |  | 10: 4590.32 | [5 empty] | Всего по позиции
111 | ФССЦ-20.3.03.04-0341 | Светильники люминесцентные с зеркальной экранирующей решеткой потолочные типа: (Диапазон рабочего напряжения- 230В; Частота сети -50 Гц; Потребляемая мощность не более – 40 Вт; Коэффициент мощности Рf, не менее - > 0,9 Количество светодиодов - 42LED Тип светодиодов - smd3030 Номинальный световой поток – 3500лм±10% Коррелированная цветовая температура - 4000К Материал рассеивания – матовый акриловый полимер Габаритные размеры - 595х595х25мм) |  |  | 4: шт; 7: 46; 8: 184.14; 10: 8470.44 |  | Светильники люминесцентные с зеркальной экранирующей решеткой потолочные типа: (Диапазон рабочего напряжения- 230В; Частота сети -50 Гц; Потребляемая мощность не более – 40 Вт; Коэффициент мощности Рf, не менее - > 0,9 Количество светодиодов - 42LED Тип светодиодов - smd3030 Номинальный световой поток – 3500лм±10% Коррелированная цветовая температура - 4000К Материал рассеивания – матовый акриловый полимер Габаритные размеры - 595х595х25мм)
почему крышек 40? п.65 может коробки не брать? пусть в 20 м сидят? | [21 empty] | почему крышек 40? п.65 может коробки не брать? пусть в 20 м сидят?
112 | ФЕРм08-02-402-01 | Кабель трех-пятижильный по установленным конструкциям и лоткам с установкой ответвительных коробок: в помещениях с нормальной средой сечением жилы до 10 мм2 Объем=20 / 100 |  |  | 4: 100 м; 7: 0,2 |  | Кабель трех-пятижильный по установленным конструкциям и лоткам с установкой ответвительных коробок: в помещениях с нормальной средой сечением жилы до 10 мм2 Объем=20 / 100
| 1 | ОТ |  |  | 8: 115.06; 10: 23.01 |  |  | ОТ
| 2 | ЭМ |  |  | 8: 35.61; 10: 7.12 |  |  | ЭМ
| 3 | в т.ч. ОТм |  |  | 8: 2.51; 10: 0.5 |  |  | в т.ч. ОТм
| 4 | М |  |  | 8: 42.48; 10: 8.5 |  |  | М
|  | ЗТ |  |  | 4: чел.-ч; 5: 12,24; 7: 2,448 |  |  |  |  | ЗТ
|  | ЗТм |  |  | 4: чел.-ч; 5: 0,2; 7: 0,04 |  |  |  |  | ЗТм
|  | Итого по расценке |  |  | 8: 193.15; 10: 38.63 |  |  |  |  | Итого по расценке
|  | ФОТ |  |  | 10: 23.51 |  |  |  |  | ФОТ
| МДС81-33.2004 Прил.4 п.45.2 | НР Электромонтажные работы на других объектах |  |  | 4: %; 5: 95; 7: 95; 10: 22.33 |  |  |  |  | НР Электромонтажные работы на других объектах
| Письмо №АП-5536/06 Прил.1 п.45.2 | СП Электромонтажные работы на других объектах |  |  | 4: %; 5: 65; 7: 65; 10: 15.28 |  |  |  |  | СП Электромонтажные работы на других объектах
|  | Всего по позиции |  |  | 10: 76.24 | [5 empty] | Всего по позиции
113 | ФССЦ-20.5.02.07-0003 | Коробка распаечная НР 70 |  |  | 4: шт; 7: 14; 8: 8.62; 10: 120.68 |  | Коробка распаечная НР 70
114 | ФЕРм08-02-399-02 | Провод в коробах, сечением: до 35 мм2 Объем=140 / 100 |  |  | 4: 100 м; 7: 1,4 |  | Провод в коробах, сечением: до 35 мм2 Объем=140 / 100
| 1 | ОТ |  |  | 8: 35.34; 10: 49.48 |  |  | ОТ
| 2 | ЭМ |  |  | 8: 1.81; 10: 2.53 |  |  | ЭМ
| 3 | в т.ч. ОТм |  |  | 8: 0.26; 10: 0.36 |  |  | в т.ч. ОТм
| 4 | М |  |  | 8: 10.8; 10: 15.12 |  |  | М
|  | ЗТ |  |  | 4: чел.-ч; 5: 3,76; 7: 5,264 |  |  |  |  | ЗТ
|  | ЗТм |  |  | 4: чел.-ч; 5: 0,02; 7: 0,028 |  |  |  |  | ЗТм
|  | Итого по расценке |  |  | 8: 47.95; 10: 67.13 |  |  |  |  | Итого по расценке
|  | ФОТ |  |  | 10: 49.84 |  |  |  |  | ФОТ
| МДС81-33.2004 Прил.4 п.45.2 | НР Электромонтажные работы на других объектах |  |  | 4: %; 5: 95; 7: 95; 10: 47.35 |  |  |  |  | НР Электромонтажные работы на других объектах
| Письмо №АП-5536/06 Прил.1 п.45.2 | СП Электромонтажные работы на других объектах |  |  | 4: %; 5: 65; 7: 65; 10: 32.4 |  |  |  |  | СП Электромонтажные работы на других объектах
|  | Всего по позиции |  |  | 10: 146.88 | [5 empty] | Всего по позиции
115 | ФССЦ-21.1.06.09-0099 | Кабель силовой с медными жилами ВВГнг 3х1,5-660 Объем=((140+20)*1,02) / 1000 |  |  | 4: 1000 м; 7: 0,1632; 8: 3036.7; 10: 495.59 |  | Кабель силовой с медными жилами ВВГнг 3х1,5-660 Объем=((140+20)*1,02) / 1000
116 | ФЕРм08-02-390-01 | Короба пластмассовые: шириной до 40 мм Объем=140 / 100 |  |  | 4: 100 м; 7: 1,4 |  | Короба пластмассовые: шириной до 40 мм Объем=140 / 100
| 1 | ОТ |  |  | 8: 154.92; 10: 216.89 |  |  | ОТ
| 2 | ЭМ |  |  | 8: 0.31; 10: 0.43 |  |  | ЭМ
| 3 | в т.ч. ОТм |  |  | 8: 0.14; 10: 0.2 |  |  | в т.ч. ОТм
| 4 | М |  |  | 8: 51.53; 10: 72.14 |  |  | М
|  | ЗТ |  |  | 4: чел.-ч; 5: 16,29; 7: 22,806 |  |  |  |  | ЗТ
|  | ЗТм |  |  | 4: чел.-ч; 5: 0,01; 7: 0,014 |  |  |  |  | ЗТм
|  | Итого по расценке |  |  | 8: 206.76; 10: 289.46 |  |  |  |  | Итого по расценке
|  | ФОТ |  |  | 10: 217.09 |  |  |  |  | ФОТ
| МДС81-33.2004 Прил.4 п.45.2 | НР Электромонтажные работы на других объектах |  |  | 4: %; 5: 95; 7: 95; 10: 206.24 |  |  |  |  | НР Электромонтажные работы на других объектах
| Письмо №АП-5536/06 Прил.1 п.45.2 | СП Электромонтажные работы на других объектах |  |  | 4: %; 5: 65; 7: 65; 10: 141.11 |  |  |  |  | СП Электромонтажные работы на других объектах
|  | Всего по позиции |  |  | 10: 636.81 | [5 empty] | Всего по позиции
117 | ФССЦ-20.2.05.04-0025 | Кабель-канал (короб) 25х16 мм |  |  | 4: м; 7: 140; 8: 1.71; 10: 239.4 |  | Кабель-канал (короб) 25х16 мм
118 | ФЕРм08-02-422-01 | Затягивание проводов в электротехнический плинтус. Один провод сечением: до 2х2,5 мм2 Объем=300 / 100 |  |  | 4: 100 м; 7: 3 |  | Затягивание проводов в электротехнический плинтус. Один провод сечением: до 2х2,5 мм2 Объем=300 / 100
| 1 | ОТ |  |  | 8: 190.46; 10: 571.38 |  |  | ОТ
| 2 | ЭМ |  |  | 8: 1.81; 10: 5.43 |  |  | ЭМ
| 3 | в т.ч. ОТм |  |  | 8: 0.26; 10: 0.78 |  |  | в т.ч. ОТм
| 4 | М |  |  | 8: 179.23; 10: 537.69 |  |  | М
|  | ЗТ |  |  | 4: чел.-ч; 5: 19,2; 7: 57,6 |  |  |  |  | ЗТ
|  | ЗТм |  |  | 4: чел.-ч; 5: 0,02; 7: 0,06 |  |  |  |  | ЗТм
|  | Итого по расценке |  |  | 8: 371.5; 10: 1114.5 |  |  |  |  | Итого по расценке
|  | ФОТ |  |  | 10: 572.16 |  |  |  |  | ФОТ
| МДС81-33.2004 Прил.4 п.45.2 | НР Электромонтажные работы на других объектах |  |  | 4: %; 5: 95; 7: 95; 10: 543.55 |  |  |  |  | НР Электромонтажные работы на других объектах
| Письмо №АП-5536/06 Прил.1 п.45.2 | СП Электромонтажные работы на других объектах |  |  | 4: %; 5: 65; 7: 65; 10: 371.9 |  |  |  |  | СП Электромонтажные работы на других объектах
|  | Всего по позиции |  |  | 10: 2029.95 | [5 empty] | Всего по позиции
119 | ФССЦ-21.1.03.02-0001 | Кабель коаксиальный радиочастотный РК 75-3,7-311 Объем=(300*1,02) / 1000 |  |  | 4: 1000 м; 7: 0,306; 8: 5664.41; 10: 1733.31 |  | Кабель коаксиальный радиочастотный РК 75-3,7-311 Объем=(300*1,02) / 1000
120 | ФЕРм08-03-575-01 | Прибор или аппарат Объем=7+4+2 |  |  | 4: шт; 7: 13 |  | Прибор или аппарат Объем=7+4+2
| 1 | ОТ |  |  | 8: 10.22; 10: 132.86 |  |  | ОТ
| 4 | М |  |  | 8: 0.38; 10: 4.94 |  |  | М
|  | ЗТ |  |  | 4: чел.-ч; 5: 1,03; 7: 13,39 |  |  |  |  | ЗТ
|  | Итого по расценке |  |  | 8: 10.6; 10: 137.8 |  |  |  |  | Итого по расценке
|  | ФОТ |  |  | 10: 132.86 |  |  |  |  | ФОТ
| МДС81-33.2004 Прил.4 п.45.2 | НР Электромонтажные работы на других объектах |  |  | 4: %; 5: 95; 7: 95; 10: 126.22 |  |  |  |  | НР Электромонтажные работы на других объектах
| Письмо №АП-5536/06 Прил.1 п.45.2 | СП Электромонтажные работы на других объектах |  |  | 4: %; 5: 65; 7: 65; 10: 86.36 |  |  |  |  | СП Электромонтажные работы на других объектах
|  | Всего по позиции |  |  | 10: 350.38 | [5 empty] | Всего по позиции
121 | ФССЦ-61.1.04.09-1034 | Ответвители направленные абонентские, 24 Дб Объем=11 / 100 |  |  | 4: 100 шт; 7: 0,11; 8: 8154; 10: 896.94 |  | Ответвители направленные абонентские, 24 Дб Объем=11 / 100
122 | ФССЦ-61.1.04.05-0004 | Усилитель квартирный эфирного и кабельного ТВ сигналов на 14 дБ с 1 входом и 2-мя выходами |  |  | 4: шт; 7: 2; 8: 147.07; 10: 294.14 |  | Усилитель квартирный эфирного и кабельного ТВ сигналов на 14 дБ с 1 входом и 2-мя выходами
123 | ФЕРм08-03-591-10 | Розетка штепсельная: полугерметическая и герметическая Объем=13 / 100 |  |  | 4: 100 шт; 7: 0,13 |  | Розетка штепсельная: полугерметическая и герметическая Объем=13 / 100
| 1 | ОТ |  |  | 8: 603.93; 10: 78.51 |  |  | ОТ
| 2 | ЭМ |  |  | 8: 38.55; 10: 5.01 |  |  | ЭМ
| 3 | в т.ч. ОТм |  |  | 8: 2.01; 10: 0.26 |  |  | в т.ч. ОТм
| 4 | М |  |  | 8: 128.14; 10: 16.66 |  |  | М
|  | ЗТ |  |  | 4: чел.-ч; 5: 60,88; 7: 7,9144 |  |  |  |  | ЗТ
|  | ЗТм |  |  | 4: чел.-ч; 5: 0,16; 7: 0,0208 |  |  |  |  | ЗТм
|  | Итого по расценке |  |  | 8: 770.62; 10: 100.18 |  |  |  |  | Итого по расценке
|  | ФОТ |  |  | 10: 78.77 |  |  |  |  | ФОТ
| МДС81-33.2004 Прил.4 п.45.2 | НР Электромонтажные работы на других объектах |  |  | 4: %; 5: 95; 7: 95; 10: 74.83 |  |  |  |  | НР Электромонтажные работы на других объектах
| Письмо №АП-5536/06 Прил.1 п.45.2 | СП Электромонтажные работы на других объектах |  |  | 4: %; 5: 65; 7: 65; 10: 51.2 |  |  |  |  | СП Электромонтажные работы на других объектах
|  | Всего по позиции |  |  | 10: 226.21 | [5 empty] | Всего по позиции
124 | ФССЦ-20.4.03.03-0011 | Розетка телевизионная для открытой проводки, САТ-Г, белая Объем=13 / 100 |  |  | 4: 100 шт; 7: 0,13; 8: 888; 10: 115.44 |  | Розетка телевизионная для открытой проводки, САТ-Г, белая Объем=13 / 100
125 | ФЕРм11-04-026-01 | Разъемы штепсельные с разделкой и включением кабеля: с экранированными парами, емкость 5х2 |  |  | 4: шт; 7: 37 |  | Разъемы штепсельные с разделкой и включением кабеля: с экранированными парами, емкость 5х2
| 1 | ОТ |  |  | 8: 9.91; 10: 366.67 |  |  | ОТ
| 4 | М |  |  | 8: 5.78; 10: 213.86 |  |  | М
|  | ЗТ |  |  | 4: чел.-ч; 5: 1,03; 7: 38,11 |  |  |  |  | ЗТ
|  | Итого по расценке |  |  | 8: 15.69; 10: 580.53 |  |  |  |  | Итого по расценке
|  | ФОТ |  |  | 10: 366.67 |  |  |  |  | ФОТ
| МДС81-33.2004 Прил.4 п.28.2 | НР Монтаж радиотелевизионного и электронного оборудования |  |  | 4: %; 5: 92; 7: 92; 10: 337.34 |  |  |  |  | НР Монтаж радиотелевизионного и электронного оборудования
| Письмо №АП-5536/06 Прил.1 п.28.2 | СП Монтаж радиотелевизионного и электронного оборудования |  |  | 4: %; 5: 65; 7: 65; 10: 238.34 |  |  |  |  | СП Монтаж радиотелевизионного и электронного оборудования
|  | Всего по позиции |  |  | 10: 1156.21 | [5 empty] | Всего по позиции
126 | ФССЦ-22.1.02.01-0011 | F-разъем RTM для кабеля RG-6 обжимной Объем=37 / 100 |  |  | 4: 100 шт; 7: 0,37; 8: 182.14; 10: 67.39 |  | F-разъем RTM для кабеля RG-6 обжимной Объем=37 / 100
127 | ФЕРм08-03-591-08 | Розетка штепсельная: неутопленного типа при открытой проводке Объем=1 / 100 |  |  | 4: 100 шт; 7: 0,01 |  | Розетка штепсельная: неутопленного типа при открытой проводке Объем=1 / 100
| 1 | ОТ |  |  | 8: 342.84; 10: 3.43 |  |  | ОТ
| 2 | ЭМ |  |  | 8: 4.77; 10: 0.05 |  |  | ЭМ
| 3 | в т.ч. ОТм |  |  | 8: 0.64; 10: 0.01 |  |  | в т.ч. ОТм
| 4 | М |  |  | 8: 106.42; 10: 1.06 |  |  | М
|  | ЗТ |  |  | 4: чел.-ч; 5: 34,56; 7: 0,3456 |  |  |  |  | ЗТ
|  | ЗТм |  |  | 4: чел.-ч; 5: 0,05; 7: 0,0005 |  |  |  |  | ЗТм
|  | Итого по расценке |  |  | 8: 454.03; 10: 4.54 |  |  |  |  | Итого по расценке
|  | ФОТ |  |  | 10: 3.44 |  |  |  |  | ФОТ
| МДС81-33.2004 Прил.4 п.45.2 | НР Электромонтажные работы на других объектах |  |  | 4: %; 5: 95; 7: 95; 10: 3.27 |  |  |  |  | НР Электромонтажные работы на других объектах
| Письмо №АП-5536/06 Прил.1 п.45.2 | СП Электромонтажные работы на других объектах |  |  | 4: %; 5: 65; 7: 65; 10: 2.24 |  |  |  |  | СП Электромонтажные работы на других объектах
|  | Всего по позиции |  |  | 10: 10.05 | [5 empty] | Всего по позиции
128 | ФССЦ-20.4.03.05-0002 | Розетка открытой проводки двухгнездная Объем=1 / 100 |  |  | 4: 100 шт; 7: 0,01; 8: 702; 10: 7.02 |  | Розетка открытой проводки двухгнездная Объем=1 / 100
|  | Итого по разделу 3 Электромонтажные работы |  |  | 10: 27713.28 | [7 empty] | Итого по разделу 3 Электромонтажные работы
Раздел 4. Сантехнические работы | [13 empty] | Раздел 4. Сантехнические работы
129 | ФЕРр65-6-24 | Смена: умывальников Объем=10 / 100 |  |  | 4: 100 шт; 7: 0,1 |  | Смена: умывальников Объем=10 / 100
| 1 | ОТ |  |  | 8: 1922.84; 10: 192.28 |  |  | ОТ
| 2 | ЭМ |  |  | 8: 67.88; 10: 6.79 |  |  | ЭМ
| 3 | в т.ч. ОТм |  |  | 8: 17.57; 10: 1.76 |  |  | в т.ч. ОТм
| 4 | М |  |  | 8: 859.23; 10: 85.92 |  |  | М
| 18.2.01.05 | Умывальники |  |  | 4: компл; 5: 100; 7: 10 |  |  |  | Умывальники
|  | ЗТ |  |  | 4: чел.-ч; 5: 212; 7: 21,2 |  |  |  |  | ЗТ
|  | ЗТм |  |  | 4: чел.-ч; 5: 1,4; 7: 0,14 |  |  |  |  | ЗТм
|  | Итого по расценке |  |  | 8: 2849.95; 10: 284.99 |  |  |  |  | Итого по расценке
|  | ФОТ |  |  | 10: 194.04 |  |  |  |  | ФОТ
| МДС81-33.2004 Прил.5 п.15.2 и Письмо №ВБ-338/02 от 08.02.08 | НР Внутренние санитарно-технические работы: смена труб, санитарно-технических приборов и другие работы (ремонтно-строительные) |  |  | 4: %; 5: 103; 7: 103; 10: 199.86 |  |  |  |  | НР Внутренние санитарно-технические работы: смена труб, санитарно-технических приборов и другие работы (ремонтно-строительные)
| Письмо №АП-5536/06 Прил.2 п.15.2 | СП Внутренние санитарно-технические работы: смена труб, санитарно-технических приборов и другие работы (ремонтно-строительные) |  |  | 4: %; 5: 60; 7: 60; 10: 116.42 |  |  |  |  | СП Внутренние санитарно-технические работы: смена труб, санитарно-технических приборов и другие работы (ремонтно-строительные)
|  | Всего по позиции |  |  | 10: 601.27 | [5 empty] | Всего по позиции
130 | ФССЦ-18.2.01.05-0064 | Умывальники полуфарфоровые и фарфоровые с кронштейнами, сифоном бутылочным латунным и выпуском, овальные со скрытыми установочными поверхностями без спинки, размер 700х600х150 мм |  |  | 4: компл; 7: 10; 8: 279.96; 10: 2799.6 |  | Умывальники полуфарфоровые и фарфоровые с кронштейнами, сифоном бутылочным латунным и выпуском, овальные со скрытыми установочными поверхностями без спинки, размер 700х600х150 мм
131 | ФССЦ-18.2.06.12-0021 | Пьедесталы под умывальники прямоугольные |  |  | 4: шт; 7: 10; 8: 130.53; 10: 1305.3 |  | Пьедесталы под умывальники прямоугольные
132 | ФЕРр65-6-14 | Смена: унитазов Объем=10 / 100 |  |  | 4: 100 шт; 7: 0,1 |  | Смена: унитазов Объем=10 / 100
| 1 | ОТ |  |  | 8: 3217.13; 10: 321.71 |  |  | ОТ
| 2 | ЭМ |  |  | 8: 38.78; 10: 3.88 |  |  | ЭМ
| 3 | в т.ч. ОТм |  |  | 8: 10.04; 10: 1 |  |  | в т.ч. ОТм
| 4 | М |  |  | 8: 609.93; 10: 60.99 |  |  | М
| 18.2.01.06 | Унитазы |  |  | 4: компл; 5: 100; 7: 10 |  |  |  | Унитазы
|  | ЗТ |  |  | 4: чел.-ч; 5: 354,7; 7: 35,47 |  |  |  |  | ЗТ
|  | ЗТм |  |  | 4: чел.-ч; 5: 0,8; 7: 0,08 |  |  |  |  | ЗТм
|  | Итого по расценке |  |  | 8: 3865.84; 10: 386.58 |  |  |  |  | Итого по расценке
|  | ФОТ |  |  | 10: 322.71 |  |  |  |  | ФОТ
| МДС81-33.2004 Прил.5 п.15.2 и Письмо №ВБ-338/02 от 08.02.08 | НР Внутренние санитарно-технические работы: смена труб, санитарно-технических приборов и другие работы (ремонтно-строительные) |  |  | 4: %; 5: 103; 7: 103; 10: 332.39 |  |  |  |  | НР Внутренние санитарно-технические работы: смена труб, санитарно-технических приборов и другие работы (ремонтно-строительные)
| Письмо №АП-5536/06 Прил.2 п.15.2 | СП Внутренние санитарно-технические работы: смена труб, санитарно-технических приборов и другие работы (ремонтно-строительные) |  |  | 4: %; 5: 60; 7: 60; 10: 193.63 |  |  |  |  | СП Внутренние санитарно-технические работы: смена труб, санитарно-технических приборов и другие работы (ремонтно-строительные)
|  | Всего по позиции |  |  | 10: 912.6 | [5 empty] | Всего по позиции
133 | ФССЦ-18.2.01.06-0001 | Унитаз-компакт «Комфорт» |  |  | 4: компл; 7: 10; 8: 318; 10: 3180 |  | Унитаз-компакт «Комфорт»
134 | ФЕРр65-5-7 | Смена смесителей: без душевой сетки Объем=10 / 100 |  |  | 4: 100 шт; 7: 0,1 |  | Смена смесителей: без душевой сетки Объем=10 / 100
| 1 | ОТ |  |  | 8: 1317.24; 10: 131.72 |  |  | ОТ
| 2 | ЭМ |  |  | 8: 5.91; 10: 0.59 |  |  | ЭМ
| 3 | в т.ч. ОТм |  |  | 8: 1.04; 10: 0.1 |  |  | в т.ч. ОТм
| 4 | М |  |  | 8: 48.3; 10: 4.83 |  |  | М
| 18.1.10.10 | Смесители |  |  | 4: шт; 5: 100; 7: 10 |  |  |  | Смесители
| 999-9899 | Строительный мусор и масса возвратных материалов |  |  | 4: т; 5: 0,23; 7: 0,023 |  |  |  | Строительный мусор и масса возвратных материалов
|  | ЗТ |  |  | 4: чел.-ч; 5: 145,23; 7: 14,523 |  |  |  |  | ЗТ
|  | ЗТм |  |  | 4: чел.-ч; 5: 0,09; 7: 0,009 |  |  |  |  | ЗТм
|  | Итого по расценке |  |  | 8: 1371.45; 10: 137.14 |  |  |  |  | Итого по расценке
|  | ФОТ |  |  | 10: 131.82 |  |  |  |  | ФОТ
| МДС81-33.2004 Прил.5 п.15.2 и Письмо №ВБ-338/02 от 08.02.08 | НР Внутренние санитарно-технические работы: смена труб, санитарно-технических приборов и другие работы (ремонтно-строительные) |  |  | 4: %; 5: 103; 7: 103; 10: 135.77 |  |  |  |  | НР Внутренние санитарно-технические работы: смена труб, санитарно-технических приборов и другие работы (ремонтно-строительные)
| Письмо №АП-5536/06 Прил.2 п.15.2 | СП Внутренние санитарно-технические работы: смена труб, санитарно-технических приборов и другие работы (ремонтно-строительные) |  |  | 4: %; 5: 60; 7: 60; 10: 79.09 |  |  |  |  | СП Внутренние санитарно-технические работы: смена труб, санитарно-технических приборов и другие работы (ремонтно-строительные)
|  | Всего по позиции |  |  | 10: 352 | [5 empty] | Всего по позиции
135 | ФССЦ-18.1.10.10-0046 | Смесители для умывальников СМ-УМ-ЦА-УВ центральные, с аэратором, латунными маховичками |  |  | 4: компл; 7: 10; 8: 310.25; 10: 3102.5 |  | Смесители для умывальников СМ-УМ-ЦА-УВ центральные, с аэратором, латунными маховичками
136 | ФЕРр65-6-3 | Смена: сифонов Объем=(10+10) / 100 |  |  | 4: 100 шт; 7: 0,2 |  | Смена: сифонов Объем=(10+10) / 100
| 1 | ОТ |  |  | 8: 655.67; 10: 131.13 |  |  | ОТ
| 2 | ЭМ |  |  | 8: 13.26; 10: 2.65 |  |  | ЭМ
| 3 | в т.ч. ОТм |  |  | 8: 3.38; 10: 0.68 |  |  | в т.ч. ОТм
| 4 | М |  |  | 8: 1386.66; 10: 277.33 |  |  | М
| 18.2.06.09 | Сифоны |  |  | 4: компл; 5: 100; 7: 20 |  |  |  | Сифоны
|  | ЗТ |  |  | 4: чел.-ч; 5: 72,29; 7: 14,458 |  |  |  |  | ЗТ
|  | ЗТм |  |  | 4: чел.-ч; 5: 0,27; 7: 0,054 |  |  |  |  | ЗТм
|  | Итого по расценке |  |  | 8: 2055.59; 10: 411.11 |  |  |  |  | Итого по расценке
|  | ФОТ |  |  | 10: 131.81 |  |  |  |  | ФОТ
| МДС81-33.2004 Прил.5 п.15.2 и Письмо №ВБ-338/02 от 08.02.08 | НР Внутренние санитарно-технические работы: смена труб, санитарно-технических приборов и другие работы (ремонтно-строительные) |  |  | 4: %; 5: 103; 7: 103; 10: 135.76 |  |  |  |  | НР Внутренние санитарно-технические работы: смена труб, санитарно-технических приборов и другие работы (ремонтно-строительные)
| Письмо №АП-5536/06 Прил.2 п.15.2 | СП Внутренние санитарно-технические работы: смена труб, санитарно-технических приборов и другие работы (ремонтно-строительные) |  |  | 4: %; 5: 60; 7: 60; 10: 79.09 |  |  |  |  | СП Внутренние санитарно-технические работы: смена труб, санитарно-технических приборов и другие работы (ремонтно-строительные)
|  | Всего по позиции |  |  | 10: 625.96 | [5 empty] | Всего по позиции
137 | ФССЦ-18.2.06.09-0005 | Сифоны полимерные, бутылочные унифицированные с выпуском и вертикальным отводом для моек и умывальников |  |  | 4: компл; 7: 10; 8: 20.95; 10: 209.5 |  | Сифоны полимерные, бутылочные унифицированные с выпуском и вертикальным отводом для моек и умывальников
138 | ФССЦ-18.2.06.09-0004 | Сифоны полимерные, гофрированные для мойки и умывальника с пластиковым выпуском |  |  | 4: компл; 7: 10; 8: 24.87; 10: 248.7 |  | Сифоны полимерные, гофрированные для мойки и умывальника с пластиковым выпуском
139 | ФЕРр65-6-10 | Смена: гибких подводок Объем=30 / 100 |  |  | 4: 100 шт; 7: 0,3 |  | Смена: гибких подводок Объем=30 / 100
| 1 | ОТ |  |  | 8: 428.1; 10: 128.43 |  |  | ОТ
| 2 | ЭМ |  |  | 8: 4.85; 10: 1.46 |  |  | ЭМ
| 3 | в т.ч. ОТм |  |  | 8: 1.26; 10: 0.38 |  |  | в т.ч. ОТм
| 18.2.06.08 | Подводки гибкие |  |  | 4: компл; 5: 100; 7: 30 |  |  |  | Подводки гибкие
|  | ЗТ |  |  | 4: чел.-ч; 5: 47,2; 7: 14,16 |  |  |  |  | ЗТ
|  | ЗТм |  |  | 4: чел.-ч; 5: 0,1; 7: 0,03 |  |  |  |  | ЗТм
|  | Итого по расценке |  |  | 8: 432.95; 10: 129.89 |  |  |  |  | Итого по расценке
|  | ФОТ |  |  | 10: 128.81 |  |  |  |  | ФОТ
| МДС81-33.2004 Прил.5 п.15.2 и Письмо №ВБ-338/02 от 08.02.08 | НР Внутренние санитарно-технические работы: смена труб, санитарно-технических приборов и другие работы (ремонтно-строительные) |  |  | 4: %; 5: 103; 7: 103; 10: 132.67 |  |  |  |  | НР Внутренние санитарно-технические работы: смена труб, санитарно-технических приборов и другие работы (ремонтно-строительные)
| Письмо №АП-5536/06 Прил.2 п.15.2 | СП Внутренние санитарно-технические работы: смена труб, санитарно-технических приборов и другие работы (ремонтно-строительные) |  |  | 4: %; 5: 60; 7: 60; 10: 77.29 |  |  |  |  | СП Внутренние санитарно-технические работы: смена труб, санитарно-технических приборов и другие работы (ремонтно-строительные)
|  | Всего по позиции |  |  | 10: 339.85 | [5 empty] | Всего по позиции
140 | ФССЦ-18.2.06.08-0011 | Подводка гибкая армированная резиновая, диаметр 15 мм, длина 300 мм Объем=30 / 10 |  |  | 4: 10 шт; 7: 3; 8: 96.3; 10: 288.9 |  | Подводка гибкая армированная резиновая, диаметр 15 мм, длина 300 мм Объем=30 / 10
141 | ФЕРр65-6-6 | Смена: манжетов резиновых Объем=(20+10) / 100 |  |  | 4: 100 шт; 7: 0,3 |  | Смена: манжетов резиновых Объем=(20+10) / 100
| 1 | ОТ |  |  | 8: 667.55; 10: 200.27 |  |  | ОТ
| 2 | ЭМ |  |  | 8: 2.6; 10: 0.78 |  |  | ЭМ
| 3 | в т.ч. ОТм |  |  | 8: 0.62; 10: 0.19 |  |  | в т.ч. ОТм
| 4 | М |  |  | 8: 73.45; 10: 22.04 |  |  | М
| 18.2.06.12 | Манжеты резиновые |  |  | 4: компл; 5: 100; 7: 30 |  |  |  | Манжеты резиновые
|  | ЗТ |  |  | 4: чел.-ч; 5: 73,6; 7: 22,08 |  |  |  |  | ЗТ
|  | ЗТм |  |  | 4: чел.-ч; 5: 0,05; 7: 0,015 |  |  |  |  | ЗТм
|  | Итого по расценке |  |  | 8: 743.6; 10: 223.09 |  |  |  |  | Итого по расценке
|  | ФОТ |  |  | 10: 200.46 |  |  |  |  | ФОТ
| МДС81-33.2004 Прил.5 п.15.2 и Письмо №ВБ-338/02 от 08.02.08 | НР Внутренние санитарно-технические работы: смена труб, санитарно-технических приборов и другие работы (ремонтно-строительные) |  |  | 4: %; 5: 103; 7: 103; 10: 206.47 |  |  |  |  | НР Внутренние санитарно-технические работы: смена труб, санитарно-технических приборов и другие работы (ремонтно-строительные)
| Письмо №АП-5536/06 Прил.2 п.15.2 | СП Внутренние санитарно-технические работы: смена труб, санитарно-технических приборов и другие работы (ремонтно-строительные) |  |  | 4: %; 5: 60; 7: 60; 10: 120.28 |  |  |  |  | СП Внутренние санитарно-технические работы: смена труб, санитарно-технических приборов и другие работы (ремонтно-строительные)
|  | Всего по позиции |  |  | 10: 549.84 | [5 empty] | Всего по позиции
142 | ФССЦ-01.7.19.03-0011 | Манжеты резиновые |  |  | 4: шт; 7: 20; 8: 10; 10: 200 |  | Манжеты резиновые
143 | ФССЦ-01.7.19.03-0001 | Манжета резиновая канализационная для унитаза, диаметр 110 мм |  |  | 4: шт; 7: 10; 8: 6.81; 10: 68.1 |  | Манжета резиновая канализационная для унитаза, диаметр 110 мм
144 | ФЕР16-06-006-01 | Установка счетчика воды (прим. краны резьбовые) Объем=30 / 100 |  |  | 4: 100 узлов; 7: 0,3 |  | Установка счетчика воды (прим. краны резьбовые) Объем=30 / 100
| Приказ от 04.08.2020 № 421/пр п.58б | При применении сметных норм, включенных в сборники ГЭСН (ФЕР, ТЕР), аналогичных технологическим процессам в новом строительстве, в том числе по возведению новых конструктивных элементов ОЗП=1,15; ЭМ=1,25 к расх.; ЗПМ=1,25; ТЗ=1,15; ТЗМ=1,25 | [17 empty] | При применении сметных норм, включенных в сборники ГЭСН (ФЕР, ТЕР), аналогичных технологическим процессам в новом строительстве, в том числе по возведению новых конструктивных элементов ОЗП=1,15; ЭМ=1,25 к расх.; ЗПМ=1,25; ТЗ=1,15; ТЗМ=1,25
| 1 | ОТ |  |  | 8: 194.9; 9: 1,15; 10: 67.24 |  |  | ОТ
| 2 | ЭМ |  |  | 8: 3.29; 9: 1,25; 10: 1.23 |  |  | ЭМ
| 3 | в т.ч. ОТм |  |  | 8: 0.58; 9: 1,25; 10: 0.22 |  |  | в т.ч. ОТм
| 4 | М |  |  | 8: 158.06; 10: 47.42 |  |  | М
| 18.1.09.08 | Краны шаровые резьбовые |  |  | 4: шт; 5: 200; 7: 60 |  |  |  | Краны шаровые резьбовые
| 18.2.08.08 | Фильтры сетчатые латунные |  |  | 4: шт; 5: 100; 7: 30 |  |  |  | Фильтры сетчатые латунные
| 24.3.05.10 | Переходники полимерные |  |  | 4: шт; 5: 0; 7: 0 |  |  |  | Переходники полимерные
|  | ЗТ |  |  | 4: чел.-ч; 5: 20,26; 6: 1,15; 7: 6,9897 |  |  |  |  | ЗТ
|  | ЗТм |  |  | 4: чел.-ч; 5: 0,05; 6: 1,25; 7: 0,01875 |  |  |  |  | ЗТм
|  | Итого по расценке |  |  | 8: 356.25; 10: 115.89 |  |  |  |  | Итого по расценке
|  | ФОТ |  |  | 10: 67.46 |  |  |  |  | ФОТ
| МДС81-33.2004 Прил.4 п.16 | НР Сантехнические работы - внутренние (трубопроводы, водопровод, канализация, отопление, газоснабжение, вентиляция и кондиционирование воздуха) |  |  | 4: %; 5: 128; 6: 0,9; 7: 115,2; 10: 77.71 |  |  |  |  | НР Сантехнические работы - внутренние (трубопроводы, водопровод, канализация, отопление, газоснабжение, вентиляция и кондиционирование воздуха)
| Письмо №АП-5536/06 от 18.11.04 Прил.1 п.16 | СП Сантехнические работы - внутренние (трубопроводы, водопровод, канализация, отопление, газоснабжение, вентиляция и кондиционирование воздуха) |  |  | 4: %; 5: 83; 6: 0,85; 7: 70,55; 10: 47.59 |  |  |  |  | СП Сантехнические работы - внутренние (трубопроводы, водопровод, канализация, отопление, газоснабжение, вентиляция и кондиционирование воздуха)
|  | Всего по позиции |  |  | 10: 241.19 | [5 empty] | Всего по позиции
145 | ФССЦ-18.1.10.13-0003 | Кран проходной натяжной латунный 11Б1бк, номинальное давление 0,6 МПа (6 кгс/см2), номинальный диаметр 15 мм, присоединение к трубопроводу муфтовое |  |  | 4: шт; 7: 30; 8: 9.71; 10: 291.3 |  | Кран проходной натяжной латунный 11Б1бк, номинальное давление 0,6 МПа (6 кгс/см2), номинальный диаметр 15 мм, присоединение к трубопроводу муфтовое
146 | ФЕРр65-15-1 | Смена отдельных участков трубопроводов с заготовкой труб в построечных условиях диаметром: до 20 мм Объем=(60*0,3) / 100 |  |  | 4: 100 м; 7: 0,18 |  | Смена отдельных участков трубопроводов с заготовкой труб в построечных условиях диаметром: до 20 мм Объем=(60*0,3) / 100
| 1 | ОТ |  |  | 8: 692.64; 10: 124.68 |  |  | ОТ
| 2 | ЭМ |  |  | 8: 51.72; 10: 9.31 |  |  | ЭМ
| 3 | в т.ч. ОТм |  |  | 8: 2.51; 10: 0.45 |  |  | в т.ч. ОТм
| 4 | М |  |  | 8: 45.14; 10: 8.13 |  |  | М
| 18.1.09.06 | Арматура муфтовая |  |  | 4: шт; 5: 0; 7: 0 |  |  |  | Арматура муфтовая
| 23.1.02.07 | Крепления |  |  | 4: кг; 5: 0; 7: 0 |  |  |  | Крепления
| 23.3.06.05 | Трубы стальные водогазопроводные |  |  | 4: м; 5: 107; 7: 19,26 |  |  |  | Трубы стальные водогазопроводные
|  | ЗТ |  |  | 4: чел.-ч; 5: 81,2; 7: 14,616 |  |  |  |  | ЗТ
|  | ЗТм |  |  | 4: чел.-ч; 5: 0,2; 7: 0,036 |  |  |  |  | ЗТм
|  | Итого по расценке |  |  | 8: 789.5; 10: 142.12 |  |  |  |  | Итого по расценке
|  | ФОТ |  |  | 10: 125.13 |  |  |  |  | ФОТ
| МДС81-33.2004 Прил.5 п.15.2 и Письмо №ВБ-338/02 от 08.02.08 | НР Внутренние санитарно-технические работы: смена труб, санитарно-технических приборов и другие работы (ремонтно-строительные) |  |  | 4: %; 5: 103; 7: 103; 10: 128.88 |  |  |  |  | НР Внутренние санитарно-технические работы: смена труб, санитарно-технических приборов и другие работы (ремонтно-строительные)
| Письмо №АП-5536/06 Прил.2 п.15.2 | СП Внутренние санитарно-технические работы: смена труб, санитарно-технических приборов и другие работы (ремонтно-строительные) |  |  | 4: %; 5: 60; 7: 60; 10: 75.08 |  |  |  |  | СП Внутренние санитарно-технические работы: смена труб, санитарно-технических приборов и другие работы (ремонтно-строительные)
|  | Всего по позиции |  |  | 10: 346.08 | [5 empty] | Всего по позиции
147 | ФССЦ-23.3.06.05-0001 | Трубы стальные сварные неоцинкованные водогазопроводные с резьбой, обыкновенные, номинальный диаметр 15 мм, толщина стенки 2,8 мм Объем=1,07*0,3*60 |  |  | 4: м; 7: 19,26; 8: 9.2; 10: 177.19 |  | Трубы стальные сварные неоцинкованные водогазопроводные с резьбой, обыкновенные, номинальный диаметр 15 мм, толщина стенки 2,8 мм Объем=1,07*0,3*60
148 | ФЕР20-02-002-08 | Установка пластиковых вентиляционных решеток площадью в свету до 0,05 м2 Объем=15 / 100 |  |  | 4: 100 шт; 7: 0,15 |  | Установка пластиковых вентиляционных решеток площадью в свету до 0,05 м2 Объем=15 / 100
| Приказ от 04.08.2020 № 421/пр п.58б | При применении сметных норм, включенных в сборники ГЭСН (ФЕР, ТЕР), аналогичных технологическим процессам в новом строительстве, в том числе по возведению новых конструктивных элементов ОЗП=1,15; ЭМ=1,25 к расх.; ЗПМ=1,25; ТЗ=1,15; ТЗМ=1,25 | [17 empty] | При применении сметных норм, включенных в сборники ГЭСН (ФЕР, ТЕР), аналогичных технологическим процессам в новом строительстве, в том числе по возведению новых конструктивных элементов ОЗП=1,15; ЭМ=1,25 к расх.; ЗПМ=1,25; ТЗ=1,15; ТЗМ=1,25
| 1 | ОТ |  |  | 8: 211.54; 9: 1,15; 10: 36.49 |  |  | ОТ
| 2 | ЭМ |  |  | 8: 1.4; 9: 1,25; 10: 0.26 |  |  | ЭМ
| 3 | в т.ч. ОТм |  |  | 8: 0.27; 9: 1,25; 10: 0.05 |  |  | в т.ч. ОТм
| 4 | М |  |  | 8: 311.66; 10: 46.75 |  |  | М
| 01.7.17.09 | Сверла, буры |  |  | 4: шт; 5: 0; 7: 0 |  |  |  | Сверла, буры
| 19.2.03.07 | Решетка вентиляционная пластмассовая |  |  | 4: шт; 5: 100; 7: 15 |  |  |  | Решетка вентиляционная пластмассовая
|  | ЗТ |  |  | 4: чел.-ч; 5: 24,8; 6: 1,15; 7: 4,278 |  |  |  |  | ЗТ
|  | ЗТм |  |  | 4: чел.-ч; 5: 0,02; 6: 1,25; 7: 0,00375 |  |  |  |  | ЗТм
|  | Итого по расценке |  |  | 8: 524.6; 10: 83.5 |  |  |  |  | Итого по расценке
|  | ФОТ |  |  | 10: 36.54 |  |  |  |  | ФОТ
| МДС81-33.2004 Прил.4 п.16 | НР Сантехнические работы - внутренние (трубопроводы, водопровод, канализация, отопление, газоснабжение, вентиляция и кондиционирование воздуха) |  |  | 4: %; 5: 128; 6: 0,9; 7: 115,2; 10: 42.09 |  |  |  |  | НР Сантехнические работы - внутренние (трубопроводы, водопровод, канализация, отопление, газоснабжение, вентиляция и кондиционирование воздуха)
| Письмо №АП-5536/06 от 18.11.04 Прил.1 п.16 | СП Сантехнические работы - внутренние (трубопроводы, водопровод, канализация, отопление, газоснабжение, вентиляция и кондиционирование воздуха) |  |  | 4: %; 5: 83; 6: 0,85; 7: 70,55; 10: 25.78 |  |  |  |  | СП Сантехнические работы - внутренние (трубопроводы, водопровод, канализация, отопление, газоснабжение, вентиляция и кондиционирование воздуха)
|  | Всего по позиции |  |  | 10: 151.37 | [5 empty] | Всего по позиции
149 | ФССЦ-19.2.03.07-0008 | Решетки вентиляционные, разъемные, пластмассовые, размер 150х150 мм |  |  | 4: шт; 7: 15; 8: 12.84; 10: 192.6 |  | Решетки вентиляционные, разъемные, пластмассовые, размер 150х150 мм
|  | Итого по разделу 4 Сантехнические работы |  |  | 10: 16183.85 | [7 empty] | Итого по разделу 4 Сантехнические работы
Раздел 5. Уборка мусора | [13 empty] | Раздел 5. Уборка мусора
150 | ФЕРр69-15-1 | Затаривание строительного мусора в мешки |  |  | 4: т; 7: 40,18 |  | Затаривание строительного мусора в мешки
| 1 | ОТ |  |  | 8: 7.41; 10: 297.73 |  |  | ОТ
| 4 | М |  |  | 8: 16.4; 10: 658.95 |  |  | М
|  | ЗТ |  |  | 4: чел.-ч; 5: 1,03; 7: 41,3854 |  |  |  |  | ЗТ
|  | Итого по расценке |  |  | 8: 23.81; 10: 956.68 |  |  |  |  | Итого по расценке
|  | ФОТ |  |  | 10: 297.73 |  |  |  |  | ФОТ
| МДС81-33.2004 Прил.5 п.19 | НР Прочие ремонтно-строительные работы |  |  | 4: %; 5: 78; 7: 78; 10: 232.23 |  |  |  |  | НР Прочие ремонтно-строительные работы
| Письмо №АП-5536/06 Прил.2 п.19 | СП Прочие ремонтно-строительные работы |  |  | 4: %; 5: 50; 7: 50; 10: 148.87 |  |  |  |  | СП Прочие ремонтно-строительные работы
|  | Всего по позиции |  |  | 10: 1337.78 | [5 empty] | Всего по позиции
151 | ФССЦпг-01-01-01-041 | Погрузо-разгрузочные работы при автомобильных перевозках: Погрузка мусора строительного с погрузкой вручную |  |  | 4: 1 т груза; 7: 41,28; 8: 42.98; 10: 1774.21 |  | Погрузо-разгрузочные работы при автомобильных перевозках: Погрузка мусора строительного с погрузкой вручную
152 | ФССЦпг-03-21-01-015 | Перевозка грузов автомобилями-самосвалами грузоподъемностью 10 т работающих вне карьера на расстояние: I класс груза до 15 км |  |  | 4: 1 т груза; 7: 41,28; 8: 13.38; 10: 552.33 |  | Перевозка грузов автомобилями-самосвалами грузоподъемностью 10 т работающих вне карьера на расстояние: I класс груза до 15 км
|  | Итого по разделу 5 Уборка мусора |  |  | 10: 3664.32 | [7 empty] | Итого по разделу 5 Уборка мусора
|  | Итоги по смете: | [20 empty] | Итоги по смете:
| Обьекты образования .Прочие | Строительные работы |  |  | 10: 413448.22; 11: 7.89; 12: 3262106 | [10 empty] | Строительные работы
|  | В том числе: | [21 empty] | В том числе:
|  | оплата труда |  |  | 10: 37611.23 | [10 empty] | оплата труда
|  | эксплуатация машин и механизмов |  |  | 10: 6029.44 | [10 empty] | эксплуатация машин и механизмов
|  | материалы |  |  | 10: 314023.26 | [10 empty] | материалы
|  | накладные расходы |  |  | 10: 36313.57 | [10 empty] | накладные расходы
|  | сметная прибыль |  |  | 10: 19470.72 | [10 empty] | сметная прибыль
| Обьекты образования .Прочие | Монтажные работы |  |  | 10: 13070.5; 11: 7.89; 12: 103126 | [10 empty] | Монтажные работы
|  | В том числе: | [21 empty] | В том числе:
|  | оплата труда |  |  | 10: 2599.46 | [10 empty] | оплата труда
|  | эксплуатация машин и механизмов |  |  | 10: 108.05 | [10 empty] | эксплуатация машин и механизмов
|  | материалы |  |  | 10: 6193.17 | [10 empty] | материалы
|  | накладные расходы |  |  | 10: 2471.36 | [10 empty] | накладные расходы
|  | сметная прибыль |  |  | 10: 1698.46 | [10 empty] | сметная прибыль
|  | Итого ФОТ (справочно) |  |  | 10: 40829.19 | [10 empty] | Итого ФОТ (справочно)
|  | Итого накладные расходы (справочно) |  |  | 10: 38784.93 | [10 empty] | Итого накладные расходы (справочно)
|  | Итого сметная прибыль (справочно) |  |  | 10: 21169.18 | [10 empty] | Итого сметная прибыль (справочно)
|  | Итого |  |  | 10: 426518.72; 12: 3365232 | [10 empty] | Итого
|  | непредвиденные 2% |  |  | 10: 8530.37; 12: 67305 | [10 empty] | непредвиденные 2%
|  | Итого с непредвиденными |  |  | 10: 435049.09; 12: 3432537 | [10 empty] | Итого с непредвиденными
|  | ндс 20% |  |  | 10: 87009.82; 12: 686507.4 | [10 empty] | ндс 20%
|  | ВСЕГО по смете |  |  | 10: 522058.91; 12: 4119044.4
Составил:
[должность, подпись (инициалы, фамилия)]
Проверил:
[должность, подпись (инициалы, фамилия)]